## Base
OS | Documento | Nº Solicitação | Cod. Material | Material | Quantidade | Quantidade Baixada | Necessidade | Status Necessidade | Data | Cód. Aplicação | Cód. Localização | Situação
4097 | 15595 | 16821 | 20853 | PAINEL SPCS 800X800X2300 MUNSELL N6.5 PSI STD L033 | 1 | 1 | 0 | Não gerou necessidade cotação | 2025-01-28 07:30 | 100 |  | Baixada
4097 | 15595 | 16821 | 3273 | PFF 19" 01U 2 TOMADAS MUNSELL N6.5 - PSI PFF 1U 005 - KITFRAME | 1 | 1 | 0 | Não gerou necessidade cotação | 2025-01-28 07:30 | 100 |  | Baixada
4097 | 15595 | 16821 | 3309 | PFF 19" 01U LISA MUNSELL N6.5 - PSI PFF 1U 001 - KITFRAME | 7 | 7 | 0 | Não gerou necessidade cotação | 2025-01-28 07:30 | 100 |  | Baixada
4097 | 15843 | 17087 | 21218 | RELE DIGITAL 7SJ85 - P1J2034881 – SIEMENS | 1 | 1 | 0 | Não gerou necessidade cotação | 2025-01-28 07:30 | 100 |  | Baixada
4097 | 22611 | 25045 | 192 | PLAQUETA ACO INOX 105X74X1MM COM LOGOTIPO - COLADA | 1 | 1 | 0 | Não gerou necessidade cotação | 2025-01-28 07:30 | 146 |  | Baixada
4097 | 22611 | 25045 | 351 | PLAQUETA ALUMINIO ANODIZADO 147X50X1MM COM LOGOTIPO - COLADA | 1 | 1 | 0 | Não gerou necessidade cotação | 2025-01-28 07:30 | 146 |  | Baixada
4097 | 22611 | 25045 | 5048 | PLAQUETA DE ACRILICO PRETO 200X53X2,4MM | 2 | 2 | 0 | Não gerou necessidade cotação | 2025-01-28 07:30 | 146 |  | Baixada
4097 | 22611 | 25045 | 1111 | PLAQUETA DE ACRILICO PRETO 25X10X2,4MM | 114 | 114 | 0 | Não gerou necessidade cotação | 2025-01-28 07:30 | 146 |  | Baixada
4097 | 22611 | 25045 | 959 | PLAQUETA DE ACRILICO PRETO 40X20X2,4MM | 82 | 82 | 0 | Não gerou necessidade cotação | 2025-01-28 07:30 | 146 |  | Baixada
4097 | 22639 | 25075 | 42 | BASE CONEXAO FRONTAL 8 REVERSIVEIS - JN DE IP10 - ARTECHE | 1 | 1 | 0 | Não gerou necessidade cotação | 2025-01-28 07:30 | 100 |  | Baixada
4097 | 22639 | 25075 | 4610 | BASE FIXACAO 250V 10A - 94 84 2 SPA - FINDER | 53 | 53 | 0 | Não gerou necessidade cotação | 2025-01-28 07:30 | 100 |  | Baixada
4097 | 22639 | 25075 | 648 | BASE FIXACAO 250V 12A - 96 04 SPA - FINDER | 40 | 40 | 0 | Não gerou necessidade cotação | 2025-01-28 07:30 | 100 |  | Baixada
4097 | 22639 | 25075 | 1459 | BORNE SECCIONAVEL CONEXAO OLHAL RBO 5 T B HEX - 3076714 - PHOENIX | 16 | 16 | 0 | Não gerou necessidade cotação | 2025-01-28 07:30 | 100 |  | Baixada
4097 | 22639 | 25075 | 3006 | CHAVE COMUTADOR SEM POS 0 2 POS 3 POL - CA10 A722 600 E G251 - K&N | 1 | 1 | 0 | Não gerou necessidade cotação | 2025-01-28 07:30 | 100 |  | Baixada
4097 | 22639 | 25075 | 441 | CHAVE FIM DE CURSO 15A 250VCA 1NAF - FM 1307 - METALTEX | 2 | 2 | 0 | Não gerou necessidade cotação | 2025-01-28 07:30 | 100 |  | Baixada
4097 | 22639 | 25075 | 20359 | LAMPADA LED BULBO A55 9W 6500K E27 BIVOLT BRANCA FRIA | 2 | 2 | 0 | Não gerou necessidade cotação | 2025-01-28 07:30 | 146 |  | Baixada
4097 | 22639 | 25075 | 11471 | PFF 19" 01U 6 SINALEIROS 22MM MUNSELL N6.5 - PSI PFF 1U 003 - KITFRAME | 5 | 5 | 0 | Não gerou necessidade cotação | 2025-01-28 07:30 | 100 |  | Baixada
4097 | 22639 | 25075 | 26381 | PFF 19" 03U 4 SINALEIROS 1 CA10 MUNSELL N6.5 PSI PFF 3U 063 KITFRAME | 1 | 1 | 0 | Não gerou necessidade cotação | 2025-01-28 07:30 | 100 |  | Baixada
4097 | 22639 | 25075 | 357 | POSTE FINAL 9,5MM CINZA E/UK - 1201442 - PHOENIX | 10 | 10 | 0 | Não gerou necessidade cotação | 2025-01-28 07:30 | 100 |  | Baixada
4097 | 22639 | 25075 | 495 | RELE DE POTENCIA 12A 4 REV 125VCC - 56 34 9 125 0040 - FINDER | 40 | 40 | 0 | Não gerou necessidade cotação | 2025-01-28 07:30 | 100 |  | Baixada
4097 | 22639 | 25075 | 566 | RELE INDUSTRIAL 7A 4 REV 125VCC - 55 34 9 125 0040 - FINDER | 53 | 53 | 0 | Não gerou necessidade cotação | 2025-01-28 07:30 | 100 |  | Baixada
4097 | 22639 | 25075 | 133 | RESISTENCIA DE AQUEC 150W 220VCA - 02CR150220322 - RR | 1 | 1 | 0 | Não gerou necessidade cotação | 2025-01-28 07:30 | 100 |  | Baixada
4097 | 22639 | 25075 | 1603 | TAMPA FINAL CINZA D RSC 5-T - 3058046 - PHOENIX | 2 | 2 | 0 | Não gerou necessidade cotação | 2025-01-28 07:30 | 100 |  | Baixada
4097 | 22639 | 25075 | 374 | TAMPA FINAL CINZA D UDK 4 - 2775113 - PHOENIX | 3 | 3 | 0 | Não gerou necessidade cotação | 2025-01-28 07:30 | 100 |  | Baixada
4097 | 22639 | 25075 | 188 | TERMOSTATO 0 A +60°C 1NF - 7T 81 0 000 2403 - FINDER | 1 | 1 | 0 | Não gerou necessidade cotação | 2025-01-28 07:30 | 100 |  | Baixada
4097 | 22680 | 25117 | 3309 | PFF 19" 01U LISA MUNSELL N6.5 - PSI PFF 1U 001 - KITFRAME | 8 | 8 | 0 | Não gerou necessidade cotação | 2025-01-28 07:30 | 100 |  | Baixada
4097 | 22681 | 25118 | 2935 | PFF 19" 02U LISA MUNSELL N6.5 - PSI PFF 2U 001 - KITFRAME | 1 | 1 | 0 | Não gerou necessidade cotação | 2025-01-28 07:30 | 100 |  | Baixada
4097 | 22682 | 25119 | 1488 | PFF 19" 03U LISA MUNSELL N6.5 - PSI PFF 3U 001 - KITFRAME | 1 | 1 | 0 | Não gerou necessidade cotação | 2025-01-28 07:30 | 100 |  | Baixada
4097 | 22684 | 25121 | 13853 | SOQUETE PORTA LAMPADA PORCELANA E27 250V - V 92 - VOLTIM | 2 | 2 | 0 | Não gerou necessidade cotação | 2025-01-28 07:30 | 146 |  | Baixada
4097 | 23591 | 26162 | 24457 | TOMADA MOD 2P T 20A 250VCA EQUILLE VERMELHA - 14232434 - WEG | 2 | 2 | 0 | Não gerou necessidade cotação | 2025-01-28 07:30 | 100 |  | Baixada
4097 | 23592 | 26163 | 279 | ARRUELA DE PRESSAO DIN 127 M10 ZINC BRANCO | 2 | 2 | 0 | Não gerou necessidade cotação | 2025-01-28 07:30 | 100 |  | Baixada
4097 | 23592 | 26163 | 254 | ARRUELA DE PRESSAO DIN 127 M4 ZINC BRANCO | 2 | 2 | 0 | Não gerou necessidade cotação | 2025-01-28 07:30 | 100 |  | Baixada
4097 | 23592 | 26163 | 255 | ARRUELA DE PRESSAO DIN 127 M5 ZINC BRANCO | 165 | 165 | 0 | Não gerou necessidade cotação | 2025-01-28 07:30 | 100 |  | Baixada
4097 | 23592 | 26163 | 286 | ARRUELA DE PRESSAO DIN 127 M8 ZINC BRANCO | 2 | 2 | 0 | Não gerou necessidade cotação | 2025-01-28 07:30 | 100 |  | Baixada
4097 | 23592 | 26163 | 268 | ARRUELA LISA DIN 125A M10 ZINC BRANCO | 4 | 4 | 0 | Não gerou necessidade cotação | 2025-01-28 07:30 | 100 |  | Baixada
4097 | 23592 | 26163 | 256 | ARRUELA LISA DIN 125A M4 ZINC BRANCO | 4 | 4 | 0 | Não gerou necessidade cotação | 2025-01-28 07:30 | 100 |  | Baixada
4097 | 23592 | 26163 | 287 | ARRUELA LISA DIN 125A M5 ZINC BRANCO | 165 | 165 | 0 | Não gerou necessidade cotação | 2025-01-28 07:30 | 100 |  | Baixada
4097 | 23592 | 26163 | 274 | ARRUELA LISA DIN 125A M8 ZINC BRANCO | 4 | 4 | 0 | Não gerou necessidade cotação | 2025-01-28 07:30 | 100 |  | Baixada
4097 | 23592 | 26163 | 81 | CANALETA PVC RF CINZA 110X80MM | 4 | 4 | 0 | Não gerou necessidade cotação | 2025-01-28 07:30 | 100 |  | Baixada
4097 | 23592 | 26163 | 364 | CANALETA PVC RF CINZA 50X50MM | 2 | 2 | 0 | Não gerou necessidade cotação | 2025-01-28 07:30 | 100 |  | Baixada
4097 | 23592 | 26163 | 342 | CANALETA PVC RF CINZA 50X80MM | 8 | 8 | 0 | Não gerou necessidade cotação | 2025-01-28 07:30 | 100 |  | Baixada
4097 | 23592 | 26163 | 476 | CORDOALHA TRANCADA CHATA COBRE ESTANHADO LARG 9,5MM | 1.5 | 1.5 | 0 | Não gerou necessidade cotação | 2025-01-28 07:30 | 100 |  | Baixada
4097 | 23592 | 26163 | 9930 | ETIQUETA IDENTIFICADOR CABOS PC UCT-WMT 30X4 - 0801422 - PHOENIX | 1984 | 1984 | 0 | Não gerou necessidade cotação | 2025-01-28 07:30 | 100 |  | Baixada
4097 | 23592 | 26163 | 3715 | ETIQUETA PVC 39X7,5 BRANCA ETM 39X7,5B RL 1000 PCS - 11533 - PROAUTO | 5 | 5 | 0 | Não gerou necessidade cotação | 2025-01-28 07:30 | 100 |  | Baixada
4097 | 23592 | 26163 | 1245 | ETIQUETA PVC ADES 20X9MM BRANCA PTM 20X9B RL 1000 PCS - 8956 - PROAUTO | 155 | 155 | 0 | Não gerou necessidade cotação | 2025-01-28 07:30 | 100 |  | Baixada
4097 | 23592 | 26163 | 346 | FIXADOR AUTO ADESIVO BRANCO 28X28MM | 10 | 10 | 0 | Não gerou necessidade cotação | 2025-01-28 07:30 | 100 |  | Baixada
4097 | 23592 | 26163 | 105 | GAXETA FLEXFORM BRANCA PB 1,4 - 2,0 | 2.4 | 2.4 | 0 | Não gerou necessidade cotação | 2025-01-28 07:30 | 100 |  | Baixada
4097 | 23592 | 26163 | 210 | GAXETA FLEXFORM BRANCA PD 3,3 - 5,0 | 2.4 | 2.4 | 0 | Não gerou necessidade cotação | 2025-01-28 07:30 | 100 |  | Baixada
4097 | 23592 | 26163 | 1621 | IDENTIFICADOR DE PLASTICO UCT TM 10 - 0829142 - PHOENIX | 32 | 32 | 0 | Não gerou necessidade cotação | 2025-01-28 07:30 | 100 |  | Baixada
4097 | 23592 | 26163 | 1619 | IDENTIFICADOR DE PLASTICO UCT TM 6 - 0828736 - PHOENIX | 790 | 790 | 0 | Não gerou necessidade cotação | 2025-01-28 07:30 | 100 |  | Baixada
4097 | 23592 | 26163 | 307 | PARAFUSO CAB CILINDRICA FS MA M4 X 20 ZINC BR | 2 | 2 | 0 | Não gerou necessidade cotação | 2025-01-28 07:30 | 100 |  | Baixada
4097 | 23592 | 26163 | 169 | PARAFUSO MAQ CAB PANELA PHILLIPS M4 X 25 ZINC BR | 2 | 2 | 0 | Não gerou necessidade cotação | 2025-01-28 07:30 | 100 |  | Baixada
4097 | 23592 | 26163 | 440 | PARAFUSO MAQ CAB PANELA PHILLIPS M5 X 12 ZINC BR | 35 | 35 | 0 | Não gerou necessidade cotação | 2025-01-28 07:30 | 100 |  | Baixada
4097 | 23592 | 26163 | 439 | PARAFUSO SEXT DIN 933-8.8 M10 X 30 ZINC BR | 2 | 2 | 0 | Não gerou necessidade cotação | 2025-01-28 07:30 | 100 |  | Baixada
4097 | 23592 | 26163 | 653 | PARAFUSO SEXT DIN 933-8.8 M8 X 25 ZINC BR | 2 | 2 | 0 | Não gerou necessidade cotação | 2025-01-28 07:30 | 100 |  | Baixada
4097 | 23592 | 26163 | 278 | PORCA SEXTAVADA DIN 934 CL-8 M10 ZINC BRANCO | 2 | 2 | 0 | Não gerou necessidade cotação | 2025-01-28 07:30 | 100 |  | Baixada
4097 | 23592 | 26163 | 92 | PORCA SEXTAVADA DIN 934 CL-8 M4 ZINC BRANCO | 2 | 2 | 0 | Não gerou necessidade cotação | 2025-01-28 07:30 | 100 |  | Baixada
4097 | 23592 | 26163 | 272 | PORCA SEXTAVADA DIN 934 CL-8 M8 ZINC BRANCO | 2 | 2 | 0 | Não gerou necessidade cotação | 2025-01-28 07:30 | 100 |  | Baixada
4097 | 23592 | 26163 | 241 | TERMINAL ILHOS ISOL DUPLO AZUL 2,5MM2 - TD-2,5/10 - PROAUTO | 30 | 30 | 0 | Não gerou necessidade cotação | 2025-01-28 07:30 | 100 |  | Baixada
4097 | 23592 | 26163 | 510 | TERMINAL ILHOS ISOL DUPLO LONGO PRETO 1,5MM2 - TD-1,5/12 - PROAUTO | 50 | 50 | 0 | Não gerou necessidade cotação | 2025-01-28 07:30 | 100 |  | Baixada
4097 | 23592 | 26163 | 502 | TERMINAL ILHOS ISOL SIMPLES LONGO AZUL 2,5MM2 - TS-2,5/12 - PROAUTO | 20 | 20 | 0 | Não gerou necessidade cotação | 2025-01-28 07:30 | 100 |  | Baixada
4097 | 23592 | 26163 | 501 | TERMINAL ILHOS ISOL SIMPLES LONGO PRETO 1,5MM2 - TS-1,5/12 - PROAUTO | 200 | 200 | 0 | Não gerou necessidade cotação | 2025-01-28 07:30 | 100 |  | Baixada
4097 | 23592 | 26163 | 9612 | TERMINAL ILHOS ISOLADO DUPLO PRETO 1,5MM2 | 500 | 500 | 0 | Não gerou necessidade cotação | 2025-01-28 07:30 | 100 |  | Baixada
4097 | 23592 | 26163 | 9606 | TERMINAL ILHOS ISOLADO SIMPLES AZUL 2,5MM2 | 60 | 60 | 0 | Não gerou necessidade cotação | 2025-01-28 07:30 | 100 |  | Baixada
4097 | 23592 | 26163 | 9605 | TERMINAL ILHOS ISOLADO SIMPLES PRETO 1,5MM2 | 1500 | 1500 | 0 | Não gerou necessidade cotação | 2025-01-28 07:30 | 100 |  | Baixada
4097 | 23592 | 26163 | 246 | TERMINAL OLHAL ISOL AMARELO 4,0-6,0MM2 M6 - RV5-6 - PROAUTO | 8 | 8 | 0 | Não gerou necessidade cotação | 2025-01-28 07:30 | 100 |  | Baixada
4097 | 23592 | 26163 | 371 | TERMINAL OLHAL ISOL VERMELHO 0,5-1,5MM2 M5 - RV1-5 - PROAUTO | 60 | 60 | 0 | Não gerou necessidade cotação | 2025-01-28 07:30 | 100 |  | Baixada
4097 | 23592 | 26163 | 9688 | TERMINAL OLHAL ISOLADO AMARELO 4,0-6,0MM2 FURO M8 | 8 | 8 | 0 | Não gerou necessidade cotação | 2025-01-28 07:30 | 100 |  | Baixada
4097 | 23592 | 26163 | 9621 | TERMINAL OLHAL ISOLADO AZUL 1,5-2,5MM2 FURO M4 | 30 | 30 | 0 | Não gerou necessidade cotação | 2025-01-28 07:30 | 100 |  | Baixada
4097 | 23592 | 26163 | 9617 | TERMINAL OLHAL ISOLADO VERMELHO 0,5-1,5MM2 FURO M4 | 150 | 150 | 0 | Não gerou necessidade cotação | 2025-01-28 07:30 | 100 |  | Baixada
4097 | 23592 | 26163 | 1803 | TRILHO FIXACAO PERFURADO NS 35/7,5 ZN PERF 2000MM - 1206421 - PHOENIX | 10 | 10 | 0 | Não gerou necessidade cotação | 2025-01-28 07:30 | 100 |  | Baixada
4097 | 23593 | 26164 | 578 | CABO FLEXIVEL 750V 2,5MM2 AMARELO | 100 | 100 | 0 | Não gerou necessidade cotação | 2025-01-28 07:30 | 100 |  | Baixada
4097 | 23593 | 26164 | 170 | CABO FLEXIVEL 750V 2,5MM2 VERDE | 100 | 100 | 0 | Não gerou necessidade cotação | 2025-01-28 07:30 | 100 |  | Baixada
4097 | 23593 | 26164 | 1243 | PORTA ETIQUETA PARA FIXACAO FIOS 0,5 A 2,5MM - PKM 1GY - 1787 -PROAUTO | 155 | 155 | 0 | Não gerou necessidade cotação | 2025-01-28 07:30 | 100 |  | Baixada
4097 | 23593 | 26164 | 592 | PORTA IDENTIFICACAO PARA POSTE FINAL - USK BJ - 843 - PROAUTO | 5 | 5 | 0 | Não gerou necessidade cotação | 2025-01-28 07:30 | 100 |  | Baixada
4097 | 23593 | 26164 | 1669 | PORTA IDENTIFICADOR 1,5-2,5MM2 PATG 1/30 - 0822440 - PHOENIX | 1916 | 1916 | 0 | Não gerou necessidade cotação | 2025-01-28 07:30 | 100 |  | Baixada
4097 | 23593 | 26164 | 1802 | PORTA IDENTIFICADOR 2-4MM2 PATG 2/30 - 0822453 - PHOENIX | 68 | 68 | 0 | Não gerou necessidade cotação | 2025-01-28 07:30 | 100 |  | Baixada
4097 | 23593 | 26164 | 1098 | TERMINAL DE PRESSAO ATERRAMENTO 35MM2 - TA 35 - INTELLI | 2 | 2 | 0 | Não gerou necessidade cotação | 2025-01-28 07:30 | 146 |  | Baixada
4097 | 23881 | 26503 | 376 | FITA ISOLANTE AZUL ESCURO 18MM X 10M | 1 | 1 | 0 | Não gerou necessidade cotação | 2025-01-28 07:30 | 146 |  | Baixada
4097 | 23881 | 26503 | 377 | FITA ISOLANTE BRANCA 18MM X 10M | 1 | 1 | 0 | Não gerou necessidade cotação | 2025-01-28 07:30 | 146 |  | Baixada
4097 | 23881 | 26503 | 378 | FITA ISOLANTE VERMELHA 18MM X 10M | 1 | 1 | 0 | Não gerou necessidade cotação | 2025-01-28 07:30 | 146 |  | Baixada
4097 | 24359 | 27031 | 26846 | BLOCO DE CONTATO AUXILIAR 2NA 3SB740 3SB7400 1AA10 1EB0 SIEMENS | 36 | 36 | 0 | Não gerou necessidade cotação | 2025-01-28 07:30 | 100 |  | Baixada
4097 | 24359 | 27031 | 26838 | BOTAO DE IMPULSO ILUM AM 3SB713 3SB7135 0DB30 1BA0 SIEMENS | 2 | 2 | 0 | Não gerou necessidade cotação | 2025-01-28 07:30 | 100 |  | Baixada
4097 | 24359 | 27031 | 26840 | BOTAO DE IMPULSO ILUM BR 3SB713 3SB7135 0DB60 1BA0 SIEMENS | 2 | 2 | 0 | Não gerou necessidade cotação | 2025-01-28 07:30 | 100 |  | Baixada
4097 | 24359 | 27031 | 26844 | BOTAO DE IMPULSO ILUM VD 3SB713 3SB7135 0DB40 1BA0 SIEMENS | 16 | 16 | 0 | Não gerou necessidade cotação | 2025-01-28 07:30 | 100 |  | Baixada
4097 | 24359 | 27031 | 26842 | BOTAO DE IMPULSO ILUM VM 3SB713 3SB7135 0DB20 1CA0 SIEMENS | 16 | 16 | 0 | Não gerou necessidade cotação | 2025-01-28 07:30 | 100 |  | Baixada
4097 | 24359 | 27031 | 852 | MINIDISJUNTOR 2P C 10A 220VCA 10KA 5SL6 210 7MB SIEMENS | 7 | 7 | 0 | Não gerou necessidade cotação | 2025-01-28 07:30 | 100 |  | Baixada
4097 | 24359 | 27031 | 26837 | MINIDISJUNTOR 2P C 16A 220VCA 10KA 5SL6 216 7MB SIEMENS | 2 | 2 | 0 | Não gerou necessidade cotação | 2025-01-28 07:30 | 100 |  | Baixada
4097 | 24359 | 27031 | 26839 | MODULO LED 110V CA CC AM 3SB740 3SB7405 1BA30 1AA0 SIEMENS | 2 | 2 | 0 | Não gerou necessidade cotação | 2025-01-28 07:30 | 100 |  | Baixada
4097 | 24359 | 27031 | 26841 | MODULO LED 110V CA CC BR 3SB740 3SB7405 1BA60 1AA0 SIEMENS | 2 | 2 | 0 | Não gerou necessidade cotação | 2025-01-28 07:30 | 100 |  | Baixada
4097 | 24432 | 27119 | 47 | CABO FLEXIVEL 750V 1,5MM2 CINZA | 1100 | 1100 | 0 | Não gerou necessidade cotação | 2025-01-28 07:30 | 100 |  | Baixada
4097 | 24432 | 27119 | 171 | CABO FLEXIVEL 750V 2,5MM2 VERDE E AMARELO | 30 | 30 | 0 | Não gerou necessidade cotação | 2025-01-28 07:30 | 100 |  | Baixada
4097 | 24432 | 27119 | 55 | CANALETA PVC RF CINZA 80X80MM | 10 | 10 | 0 | Não gerou necessidade cotação | 2025-01-28 07:30 | 100 |  | Baixada
4097 | 25218 | 27986 | 47 | CABO FLEXIVEL 750V 1,5MM2 CINZA | 600 | 600 | 0 | Não gerou necessidade cotação | 2025-01-28 07:30 | 100 |  | Baixada
4097 | 25267 | 28036 | 373 | BORNE SECCIONAVEL UDK 4 MTK P P - 2775210 - PHOENIX | 395 | 395 | 0 | Não gerou necessidade cotação | 2025-01-28 07:30 | 100 |  | Baixada
5381 | 19929 | 21539 | 24960 | 6GK6021 0AS23 3DC0 Z A05 B05 C05 D05 E02 F00 G05 H05 J05 K01 SIEMENS | 4 | 4 | 0 | Não gerou necessidade cotação | 2025-09-18 07:30 | 100 |  | Baixada
5381 | 19929 | 21539 | 17757 | BANDEJA 19" 01U FIXACAO FRONTAL MUNSELL N6.5 - PSI PFF 1U 018 | 1 | 1 | 0 | Não gerou necessidade cotação | 2025-09-18 07:30 | 100 |  | Baixada
5381 | 19929 | 21539 | 19977 | CABO HDMI - VCB HDMI 002M - BLACKBOX | 2 | 2 | 0 | Não gerou necessidade cotação | 2025-09-18 07:30 | 100 |  | Baixada
5381 | 19929 | 21539 | 24645 | KVM CHAVEAD0R – KVXLCH 100 - BLACK BOX | 2 | 2 | 0 | Não gerou necessidade cotação | 2025-09-18 07:30 | 100 |  | Baixada
5381 | 19929 | 21539 | 4988 | MEMORIA 8GB DDR4 3200 ECC SO-DIMM 1RX8 - TS1GSH72V2B - TRANSCEND | 4 | 4 | 0 | Pedido | 2025-09-18 07:30 | 101 |  | Baixada
5381 | 19929 | 21539 | 4989 | MEMORIA SSD 2,5" 128GB SATA 3 3D TLC BICS4- TS128GSSD530K - TRANSCEND | 4 | 4 | 0 | Pedido | 2025-09-18 07:30 | 101 |  | Baixada
5381 | 19929 | 21539 | 4837 | MODULO SFP - 6GK6000 8FE50 0AA0 - SIEMENS | 4 | 4 | 0 | Não gerou necessidade cotação | 2025-09-18 07:30 | 100 |  | Baixada
5381 | 19929 | 21539 | 20854 | PAINELIHM 800X800X2300 MUNSELL N6.5 PSI STD L032 | 1 | 1 | 0 | Não gerou necessidade cotação | 2025-09-18 07:30 | 100 |  | Baixada
5381 | 19929 | 21539 | 3273 | PFF 19" 01U 2 TOMADAS MUNSELL N6.5 - PSI PFF 1U 005 - KITFRAME | 1 | 1 | 0 | Não gerou necessidade cotação | 2025-09-18 07:30 | 100 |  | Baixada
5381 | 19929 | 21539 | 3309 | PFF 19" 01U LISA MUNSELL N6.5 - PSI PFF 1U 001 - KITFRAME | 21 | 21 | 0 | Não gerou necessidade cotação | 2025-09-18 07:30 | 100 |  | Baixada
5381 | 19929 | 21539 | 5324 | PFF 19" 01U PATCH PANEL MUNSELL N6.5 - PSI PFF 1U 012 - KITFRAME | 8 | 8 | 0 | Não gerou necessidade cotação | 2025-09-18 07:30 | 100 |  | Baixada
5381 | 19929 | 21539 | 6820 | PORTA SFP - 6GK6000 8CG02 0AA0 - SIEMENS | 2 | 2 | 0 | Não gerou necessidade cotação | 2025-09-18 07:30 | 100 |  | Baixada
5381 | 19929 | 21539 | 5822 | REDBOX RSG907R - 6GK6490 7RB00 1CN0 - SIEMENS | 2 | 2 | 0 | Não gerou necessidade cotação | 2025-09-18 07:30 | 100 |  | Baixada
5381 | 21475 | 23462 | 4989 | MEMORIA SSD 2,5" 128GB SATA 3 3D TLC BICS4- TS128GSSD530K - TRANSCEND | 4 | 4 | 0 | Não gerou necessidade cotação | 2025-09-18 07:30 | 101 |  | Baixada
5381 | 22541 | 24950 | 12826 | ADAPTADOR TRILHO DIN EQUILLE BRANCO - 15841509 - WEG | 2 | 2 | 0 | Não gerou necessidade cotação | 2025-09-18 07:30 | 100 |  | Baixada
5381 | 22541 | 24950 | 373 | BORNE SECCIONAVEL UDK 4 MTK P P - 2775210 - PHOENIX | 20 | 20 | 0 | Não gerou necessidade cotação | 2025-09-18 07:30 | 100 |  | Baixada
5381 | 22541 | 24950 | 441 | CHAVE FIM DE CURSO 15A 250VCA 1NAF - FM 1307 - METALTEX | 2 | 2 | 0 | Não gerou necessidade cotação | 2025-09-18 07:30 | 100 |  | Baixada
5381 | 22541 | 24950 | 636 | MINIDISJUNTOR 2P C 10A S202 C10 - 2TAZ110200R1104 - ABB | 29 | 29 | 0 | Não gerou necessidade cotação | 2025-09-18 07:30 | 100 |  | Baixada
5381 | 22541 | 24950 | 3708 | MINIDISJUNTOR 2P C 16A S202 C16 - 2TAZ110200R1164 - ABB | 3 | 3 | 0 | Não gerou necessidade cotação | 2025-09-18 07:30 | 100 |  | Baixada
5381 | 22541 | 24950 | 18210 | PATCH CORD CAT6 2,5M VM - N101 11EZRR | 4 | 4 | 0 | Não gerou necessidade cotação | 2025-09-18 07:30 | 146 |  | Baixada
5381 | 22541 | 24950 | 566 | RELE INDUSTRIAL 7A 4 REV 125VCC - 55 34 9 125 0040 - FINDER | 3 | 3 | 0 | Não gerou necessidade cotação | 2025-09-18 07:30 | 100 |  | Baixada
5381 | 22541 | 24950 | 133 | RESISTENCIA DE AQUEC 150W 220VCA - 02CR150220322 - RR | 1 | 1 | 0 | Não gerou necessidade cotação | 2025-09-18 07:30 | 100 |  | Baixada
5381 | 22541 | 24950 | 449 | TAMPA FINAL CINZA D OTTA 6 T - 0790459 - PHOENIX | 2 | 2 | 0 | Não gerou necessidade cotação | 2025-09-18 07:30 | 100 |  | Baixada
5381 | 22541 | 24950 | 374 | TAMPA FINAL CINZA D UDK 4 - 2775113 - PHOENIX | 1 | 1 | 0 | Não gerou necessidade cotação | 2025-09-18 07:30 | 100 |  | Baixada
5381 | 22541 | 24950 | 188 | TERMOSTATO 0 A +60°C 1NF - 7T 81 0 000 2403 - FINDER | 1 | 1 | 0 | Não gerou necessidade cotação | 2025-09-18 07:30 | 100 |  | Baixada
5381 | 22541 | 24950 | 12825 | TOMADA MOD 2P+T 10A 250VCA EQUILLE BRANCA - 14232388 - WEG | 4 | 4 | 0 | Não gerou necessidade cotação | 2025-09-18 07:30 | 100 |  | Baixada
5381 | 22581 | 25001 | 20359 | LAMPADA LED BULBO A55 9W 6500K E27 BIVOLT BRANCA FRIA | 2 | 2 | 0 | Não gerou necessidade cotação | 2025-09-18 07:30 | 146 |  | Baixada
5381 | 22581 | 25001 | 13853 | SOQUETE PORTA LAMPADA PORCELANA E27 250V - V 92 - VOLTIM | 2 | 2 | 0 | Não gerou necessidade cotação | 2025-09-18 07:30 | 146 |  | Baixada
5381 | 22652 | 25088 | 192 | PLAQUETA ACO INOX 105X74X1MM COM LOGOTIPO - COLADA | 1 | 1 | 0 | Não gerou necessidade cotação | 2025-09-18 07:30 | 146 |  | Baixada
5381 | 22652 | 25088 | 351 | PLAQUETA ALUMINIO ANODIZADO 147X50X1MM COM LOGOTIPO - COLADA | 1 | 1 | 0 | Não gerou necessidade cotação | 2025-09-18 07:30 | 146 |  | Baixada
5381 | 22652 | 25088 | 5048 | PLAQUETA DE ACRILICO PRETO 200X53X2,4MM | 2 | 2 | 0 | Não gerou necessidade cotação | 2025-09-18 07:30 | 146 |  | Baixada
5381 | 22652 | 25088 | 1111 | PLAQUETA DE ACRILICO PRETO 25X10X2,4MM | 70 | 70 | 0 | Não gerou necessidade cotação | 2025-09-18 07:30 | 146 |  | Baixada
5381 | 22652 | 25088 | 959 | PLAQUETA DE ACRILICO PRETO 40X20X2,4MM | 22 | 22 | 0 | Não gerou necessidade cotação | 2025-09-18 07:30 | 146 |  | Baixada
5381 | 22791 | 25230 | 459 | BORNE CONEXAO OLHAL OTTA 6 T - 0790446 - PHOENIX | 14 | 14 | 0 | Não gerou necessidade cotação | 2025-09-18 07:30 | 100 |  | Baixada
5381 | 22791 | 25230 | 357 | POSTE FINAL 9,5MM CINZA E/UK - 1201442 - PHOENIX | 10 | 10 | 0 | Não gerou necessidade cotação | 2025-09-18 07:30 | 100 |  | Baixada
5381 | 22930 | 25402 | 175 | TERMOSTATO 0 A +60°C 1NA - 7T 81 0 000 2303 - FINDER | 1 | 1 | 0 | Não gerou necessidade cotação | 2025-09-18 07:30 | 100 |  | Baixada
5381 | 23233 | 25731 | 26389 | MONITOR COM SUPORTE AJUSTAVEL DELL PRO 27 E2726HS | 2 | 2 | 0 | Não gerou necessidade cotação | 2025-09-18 07:30 | 100 |  | Baixada
5381 | 23312 | 25829 | 279 | ARRUELA DE PRESSAO DIN 127 M10 ZINC BRANCO | 2 | 2 | 0 | Não gerou necessidade cotação | 2025-09-18 07:30 | 100 |  | Baixada
5381 | 23312 | 25829 | 255 | ARRUELA DE PRESSAO DIN 127 M5 ZINC BRANCO | 165 | 165 | 0 | Não gerou necessidade cotação | 2025-09-18 07:30 | 100 |  | Baixada
5381 | 23312 | 25829 | 286 | ARRUELA DE PRESSAO DIN 127 M8 ZINC BRANCO | 2 | 2 | 0 | Não gerou necessidade cotação | 2025-09-18 07:30 | 100 |  | Baixada
5381 | 23312 | 25829 | 268 | ARRUELA LISA DIN 125A M10 ZINC BRANCO | 4 | 4 | 0 | Não gerou necessidade cotação | 2025-09-18 07:30 | 100 |  | Baixada
5381 | 23312 | 25829 | 256 | ARRUELA LISA DIN 125A M4 ZINC BRANCO | 4 | 4 | 0 | Não gerou necessidade cotação | 2025-09-18 07:30 | 100 |  | Baixada
5381 | 23312 | 25829 | 287 | ARRUELA LISA DIN 125A M5 ZINC BRANCO | 165 | 165 | 0 | Não gerou necessidade cotação | 2025-09-18 07:30 | 100 |  | Baixada
5381 | 23312 | 25829 | 274 | ARRUELA LISA DIN 125A M8 ZINC BRANCO | 4 | 4 | 0 | Não gerou necessidade cotação | 2025-09-18 07:30 | 100 |  | Baixada
5381 | 23312 | 25829 | 3430 | CANALETA PVC RF AZUL PETROLEO 80X80MM | 2 | 2 | 0 | Não gerou necessidade cotação | 2025-09-18 07:30 | 100 |  | Baixada
5381 | 23312 | 25829 | 342 | CANALETA PVC RF CINZA 50X80MM | 8 | 8 | 0 | Não gerou necessidade cotação | 2025-09-18 07:30 | 100 |  | Baixada
5381 | 23312 | 25829 | 476 | CORDOALHA TRANCADA CHATA COBRE ESTANHADO LARG 9,5MM | 1.5 | 1.5 | 0 | Não gerou necessidade cotação | 2025-09-18 07:30 | 100 |  | Baixada
5381 | 23312 | 25829 | 9930 | ETIQUETA IDENTIFICADOR CABOS PC UCT-WMT 30X4 - 0801422 - PHOENIX | 388 | 388 | 0 | Não gerou necessidade cotação | 2025-09-18 07:30 | 100 |  | Baixada
5381 | 23312 | 25829 | 3715 | ETIQUETA PVC 39X7,5 BRANCA ETM 39X7,5B RL 1000 PCS - 11533 - PROAUTO | 3 | 3 | 0 | Não gerou necessidade cotação | 2025-09-18 07:30 | 100 |  | Baixada
5381 | 23312 | 25829 | 1245 | ETIQUETA PVC ADES 20X9MM BRANCA PTM 20X9B RL 1000 PCS - 8956 - PROAUTO | 70 | 70 | 0 | Não gerou necessidade cotação | 2025-09-18 07:30 | 100 |  | Baixada
5381 | 23312 | 25829 | 346 | FIXADOR AUTO ADESIVO BRANCO 28X28MM | 5 | 5 | 0 | Não gerou necessidade cotação | 2025-09-18 07:30 | 100 |  | Baixada
5381 | 23312 | 25829 | 1621 | IDENTIFICADOR DE PLASTICO UCT TM 10 - 0829142 - PHOENIX | 28 | 28 | 0 | Não gerou necessidade cotação | 2025-09-18 07:30 | 100 |  | Baixada
5381 | 23312 | 25829 | 1619 | IDENTIFICADOR DE PLASTICO UCT TM 6 - 0828736 - PHOENIX | 40 | 40 | 0 | Não gerou necessidade cotação | 2025-09-18 07:30 | 100 |  | Baixada
5381 | 23312 | 25829 | 307 | PARAFUSO CAB CILINDRICA FS MA M4 X 20 ZINC BR | 2 | 2 | 0 | Não gerou necessidade cotação | 2025-09-18 07:30 | 100 |  | Baixada
5381 | 23312 | 25829 | 169 | PARAFUSO MAQ CAB PANELA PHILLIPS M4 X 25 ZINC BR | 2 | 2 | 0 | Não gerou necessidade cotação | 2025-09-18 07:30 | 100 |  | Baixada
5381 | 23312 | 25829 | 440 | PARAFUSO MAQ CAB PANELA PHILLIPS M5 X 12 ZINC BR | 35 | 35 | 0 | Não gerou necessidade cotação | 2025-09-18 07:30 | 100 |  | Baixada
5381 | 23312 | 25829 | 439 | PARAFUSO SEXT DIN 933-8.8 M10 X 30 ZINC BR | 2 | 2 | 0 | Não gerou necessidade cotação | 2025-09-18 07:30 | 100 |  | Baixada
5381 | 23312 | 25829 | 653 | PARAFUSO SEXT DIN 933-8.8 M8 X 25 ZINC BR | 2 | 2 | 0 | Não gerou necessidade cotação | 2025-09-18 07:30 | 100 |  | Baixada
5381 | 23312 | 25829 | 278 | PORCA SEXTAVADA DIN 934 CL-8 M10 ZINC BRANCO | 2 | 2 | 0 | Não gerou necessidade cotação | 2025-09-18 07:30 | 100 |  | Baixada
5381 | 23312 | 25829 | 92 | PORCA SEXTAVADA DIN 934 CL-8 M4 ZINC BRANCO | 2 | 2 | 0 | Não gerou necessidade cotação | 2025-09-18 07:30 | 100 |  | Baixada
5381 | 23312 | 25829 | 272 | PORCA SEXTAVADA DIN 934 CL-8 M8 ZINC BRANCO | 2 | 2 | 0 | Não gerou necessidade cotação | 2025-09-18 07:30 | 100 |  | Baixada
5381 | 23312 | 25829 | 241 | TERMINAL ILHOS ISOL DUPLO AZUL 2,5MM2 - TD-2,5/10 - PROAUTO | 50 | 50 | 0 | Não gerou necessidade cotação | 2025-09-18 07:30 | 100 |  | Baixada
5381 | 23312 | 25829 | 510 | TERMINAL ILHOS ISOL DUPLO LONGO PRETO 1,5MM2 - TD-1,5/12 - PROAUTO | 30 | 30 | 0 | Não gerou necessidade cotação | 2025-09-18 07:30 | 100 |  | Baixada
5381 | 23312 | 25829 | 502 | TERMINAL ILHOS ISOL SIMPLES LONGO AZUL 2,5MM2 - TS-2,5/12 - PROAUTO | 50 | 50 | 0 | Não gerou necessidade cotação | 2025-09-18 07:30 | 100 |  | Baixada
5381 | 23312 | 25829 | 501 | TERMINAL ILHOS ISOL SIMPLES LONGO PRETO 1,5MM2 - TS-1,5/12 - PROAUTO | 50 | 50 | 0 | Não gerou necessidade cotação | 2025-09-18 07:30 | 100 |  | Baixada
5381 | 23312 | 25829 | 9612 | TERMINAL ILHOS ISOLADO DUPLO PRETO 1,5MM2 | 30 | 30 | 0 | Não gerou necessidade cotação | 2025-09-18 07:30 | 100 |  | Baixada
5381 | 23312 | 25829 | 9606 | TERMINAL ILHOS ISOLADO SIMPLES AZUL 2,5MM2 | 200 | 200 | 0 | Não gerou necessidade cotação | 2025-09-18 07:30 | 100 |  | Baixada
5381 | 23312 | 25829 | 9605 | TERMINAL ILHOS ISOLADO SIMPLES PRETO 1,5MM2 | 100 | 100 | 0 | Não gerou necessidade cotação | 2025-09-18 07:30 | 100 |  | Baixada
5381 | 23312 | 25829 | 246 | TERMINAL OLHAL ISOL AMARELO 4,0-6,0MM2 M6 - RV5-6 - PROAUTO | 8 | 8 | 0 | Não gerou necessidade cotação | 2025-09-18 07:30 | 100 |  | Baixada
5381 | 23312 | 25829 | 371 | TERMINAL OLHAL ISOL VERMELHO 0,5-1,5MM2 M5 - RV1-5 - PROAUTO | 60 | 60 | 0 | Não gerou necessidade cotação | 2025-09-18 07:30 | 100 |  | Baixada
5381 | 23312 | 25829 | 9688 | TERMINAL OLHAL ISOLADO AMARELO 4,0-6,0MM2 FURO M8 | 8 | 8 | 0 | Não gerou necessidade cotação | 2025-09-18 07:30 | 100 |  | Baixada
5381 | 23312 | 25829 | 9621 | TERMINAL OLHAL ISOLADO AZUL 1,5-2,5MM2 FURO M4 | 30 | 30 | 0 | Não gerou necessidade cotação | 2025-09-18 07:30 | 100 |  | Baixada
5381 | 23312 | 25829 | 9622 | TERMINAL OLHAL ISOLADO AZUL 1,5-2,5MM2 FURO M5 | 30 | 30 | 0 | Não gerou necessidade cotação | 2025-09-18 07:30 | 100 |  | Baixada
5381 | 23312 | 25829 | 9617 | TERMINAL OLHAL ISOLADO VERMELHO 0,5-1,5MM2 FURO M4 | 30 | 30 | 0 | Não gerou necessidade cotação | 2025-09-18 07:30 | 100 |  | Baixada
5381 | 23312 | 25829 | 1803 | TRILHO FIXACAO PERFURADO NS 35/7,5 ZN PERF 2000MM - 1206421 - PHOENIX | 4 | 4 | 0 | Não gerou necessidade cotação | 2025-09-18 07:30 | 100 |  | Baixada
5381 | 23315 | 25832 | 116 | BARRA CHATA COBRE CV 30 X 5MM | 0.81 | 0.81 | 0 | Não gerou necessidade cotação | 2025-09-18 07:30 | 100 |  | Baixada
5381 | 23315 | 25832 | 1243 | PORTA ETIQUETA PARA FIXACAO FIOS 0,5 A 2,5MM - PKM 1GY - 1787 -PROAUTO | 70 | 70 | 0 | Não gerou necessidade cotação | 2025-09-18 07:30 | 100 |  | Baixada
5381 | 23315 | 25832 | 592 | PORTA IDENTIFICACAO PARA POSTE FINAL - USK BJ - 843 - PROAUTO | 3 | 3 | 0 | Não gerou necessidade cotação | 2025-09-18 07:30 | 100 |  | Baixada
5381 | 23315 | 25832 | 1669 | PORTA IDENTIFICADOR 1,5-2,5MM2 PATG 1/30 - 0822440 - PHOENIX | 152 | 152 | 0 | Não gerou necessidade cotação | 2025-09-18 07:30 | 100 |  | Baixada
5381 | 23315 | 25832 | 1802 | PORTA IDENTIFICADOR 2-4MM2 PATG 2/30 - 0822453 - PHOENIX | 236 | 236 | 0 | Não gerou necessidade cotação | 2025-09-18 07:30 | 100 |  | Baixada
5381 | 23315 | 25832 | 1098 | TERMINAL DE PRESSAO ATERRAMENTO 35MM2 - TA 35 - INTELLI | 2 | 2 | 0 | Não gerou necessidade cotação | 2025-09-18 07:30 | 146 |  | Baixada
5381 | 24819 | 27548 | 47 | CABO FLEXIVEL 750V 1,5MM2 CINZA | 200 | 200 | 0 | Não gerou necessidade cotação | 2025-09-18 07:30 | 100 |  | Baixada
5381 | 24838 | 27572 | 171 | CABO FLEXIVEL 750V 2,5MM2 VERDE E AMARELO | 100 | 100 | 0 | Não gerou necessidade cotação | 2025-09-18 07:30 | 100 |  | Baixada
5381 | 25067 | 27818 | 544 | ABRACADEIRA DE NYLON 6,6 BRANCA 190X4,8MM | 100 | 100 | 0 | Não gerou necessidade cotação | 2025-09-18 07:30 | 100 |  | Baixada
5382 | 19930 | 21540 | 10194 | BLOCO DE TESTE EMBUTIR saTECH TSB 18 - ABAB2222221111ABAB V - ARTECHE | 2 | 2 | 0 | Não gerou necessidade cotação | 2025-09-18 07:30 | 100 |  | Baixada
5382 | 19930 | 21540 | 7491 | BLOCO DE TESTE EMBUTIR saTECH TSB 18 - ABABABAB11ABABABAB V - ARTECHE | 2 | 2 | 0 | Não gerou necessidade cotação | 2025-09-18 07:30 | 100 |  | Baixada
5382 | 19930 | 21540 | 20853 | PAINEL SPCS 800X800X2300 MUNSELL N6.5 PSI STD L033 | 1 | 1 | 0 | Não gerou necessidade cotação | 2025-09-18 07:30 | 100 |  | Baixada
5382 | 19930 | 21540 | 3273 | PFF 19" 01U 2 TOMADAS MUNSELL N6.5 - PSI PFF 1U 005 - KITFRAME | 1 | 1 | 0 | Não gerou necessidade cotação | 2025-09-18 07:30 | 100 |  | Baixada
5382 | 19930 | 21540 | 3309 | PFF 19" 01U LISA MUNSELL N6.5 - PSI PFF 1U 001 - KITFRAME | 9 | 9 | 0 | Não gerou necessidade cotação | 2025-09-18 07:30 | 100 |  | Baixada
5382 | 19930 | 21540 | 2935 | PFF 19" 02U LISA MUNSELL N6.5 - PSI PFF 2U 001 - KITFRAME | 1 | 1 | 0 | Não gerou necessidade cotação | 2025-09-18 07:30 | 100 |  | Baixada
5382 | 19930 | 21540 | 1488 | PFF 19" 03U LISA MUNSELL N6.5 - PSI PFF 3U 001 - KITFRAME | 4 | 4 | 0 | Não gerou necessidade cotação | 2025-09-18 07:30 | 100 |  | Baixada
5382 | 19930 | 21540 | 9164 | PFF 19" 06U 6 BT ARTECHE TSB 18 MUNSELL N6.5 - PSI PFF 6U 017-KITFRAME | 1 | 1 | 0 | Não gerou necessidade cotação | 2025-09-18 07:30 | 100 |  | Baixada
5382 | 19930 | 21540 | 11318 | PFF 19" 07U 1 IED SIP5 UNIVERSAL MUNS N6.5 - PSI PFF 7U 018 - KITFRAME | 2 | 2 | 0 | Não gerou necessidade cotação | 2025-09-18 07:30 | 100 |  | Baixada
5382 | 19930 | 21540 | 24957 | RELE DIGITAL 7UT85 P1F1065367 SIEMENS | 1 | 1 | 0 | Não gerou necessidade cotação | 2025-09-18 07:30 | 100 |  | Baixada
5382 | 19930 | 21540 | 24958 | RELE DIGITAL 7UT85 P1F1296983 SIEMENS | 1 | 1 | 0 | Não gerou necessidade cotação | 2025-09-18 07:30 | 100 |  | Baixada
5382 | 22542 | 24951 | 309 | BASE FIXACAO 250V 10A - 94 04 SPA - FINDER | 1 | 1 | 0 | Não gerou necessidade cotação | 2025-09-18 07:30 | 100 |  | Baixada
5382 | 22542 | 24951 | 2067 | BLOCO LED 110-130V DC AMARELO MLBL 05Y - 1SFA611621R1053 - ABB | 2 | 2 | 0 | Não gerou necessidade cotação | 2025-09-18 07:30 | 100 |  | Baixada
5382 | 22542 | 24951 | 1458 | BORNE CONEXAO OLHAL RBO 5 - 3058059 - PHOENIX | 64 | 64 | 0 | Não gerou necessidade cotação | 2025-09-18 07:30 | 100 |  | Baixada
5382 | 22542 | 24951 | 1459 | BORNE SECCIONAVEL CONEXAO OLHAL RBO 5 T B HEX - 3076714 - PHOENIX | 89 | 89 | 0 | Não gerou necessidade cotação | 2025-09-18 07:30 | 100 |  | Baixada
5382 | 22542 | 24951 | 373 | BORNE SECCIONAVEL UDK 4 MTK P P - 2775210 - PHOENIX | 343 | 343 | 0 | Não gerou necessidade cotação | 2025-09-18 07:30 | 100 |  | Baixada
5382 | 22542 | 24951 | 2064 | BOTAO DE IMPULSO ILUM AM MP1 11Y - 1SFA611100R1103 - ABB | 2 | 2 | 0 | Não gerou necessidade cotação | 2025-09-18 07:30 | 100 |  | Baixada
5382 | 22542 | 24951 | 7022 | BOTAO DE IMPULSO VD 2NA CP1 10G 20 - 1SFA619100R1022 - ABB | 1 | 1 | 0 | Não gerou necessidade cotação | 2025-09-18 07:30 | 100 |  | Baixada
5382 | 22542 | 24951 | 4609 | BOTAO DE IMPULSO VM 2NA CP1 10R 20 - 1SFA619100R1021 - ABB | 1 | 1 | 0 | Não gerou necessidade cotação | 2025-09-18 07:30 | 100 |  | Baixada
5382 | 22542 | 24951 | 441 | CHAVE FIM DE CURSO 15A 250VCA 1NAF - FM 1307 - METALTEX | 2 | 2 | 0 | Não gerou necessidade cotação | 2025-09-18 07:30 | 100 |  | Baixada
5382 | 22542 | 24951 | 2066 | CONTATO AUXILIAR 1NA MCB 10 - 1SFA611610R1001 - ABB | 4 | 4 | 0 | Não gerou necessidade cotação | 2025-09-18 07:30 | 100 |  | Baixada
5382 | 22542 | 24951 | 636 | MINIDISJUNTOR 2P C 10A S202 C10 - 2TAZ110200R1104 - ABB | 8 | 8 | 0 | Não gerou necessidade cotação | 2025-09-18 07:30 | 100 |  | Baixada
5382 | 22542 | 24951 | 3708 | MINIDISJUNTOR 2P C 16A S202 C16 - 2TAZ110200R1164 - ABB | 4 | 4 | 0 | Não gerou necessidade cotação | 2025-09-18 07:30 | 100 |  | Baixada
5382 | 22542 | 24951 | 357 | POSTE FINAL 9,5MM CINZA E/UK - 1201442 - PHOENIX | 28 | 28 | 0 | Não gerou necessidade cotação | 2025-09-18 07:30 | 100 |  | Baixada
5382 | 22542 | 24951 | 4608 | RELE AUXILIAR 4 REV 125VCC - RF 4 OP00001 - ARTECHE | 8 | 8 | 0 | Não gerou necessidade cotação | 2025-09-18 07:30 | 100 |  | Baixada
5382 | 22542 | 24951 | 615 | RELE RAPIDO 8A 4 REV 125VCC - RR 14 9 125 0000 - FINDER | 10 | 10 | 0 | Não gerou necessidade cotação | 2025-09-18 07:30 | 100 |  | Baixada
5382 | 22542 | 24951 | 5883 | RELE TEMPORIZADOR PLUG IN 4 REV 110 125V - 85 04 0 125 0000 - FINDER | 1 | 1 | 0 | Não gerou necessidade cotação | 2025-09-18 07:30 | 100 |  | Baixada
5382 | 22542 | 24951 | 133 | RESISTENCIA DE AQUEC 150W 220VCA - 02CR150220322 - RR | 1 | 1 | 0 | Não gerou necessidade cotação | 2025-09-18 07:30 | 100 |  | Baixada
5382 | 22542 | 24951 | 2065 | SUPORTE BLOCO CONTATO MCBH 00 - 1SFA611605R1100 - ABB | 2 | 2 | 0 | Não gerou necessidade cotação | 2025-09-18 07:30 | 100 |  | Baixada
5382 | 22542 | 24951 | 6910 | SUPORTE PREVENCAO OPERACAO ACIDENTAL MA1 8153 - 1SFA611920R8153 – ABB | 2 | 2 | 0 | Não gerou necessidade cotação | 2025-09-18 07:30 | 100 |  | Baixada
5382 | 22542 | 24951 | 356 | TAMPA FINAL CINZA D RSC 5 - 3058020 - PHOENIX | 2 | 2 | 0 | Não gerou necessidade cotação | 2025-09-18 07:30 | 100 |  | Baixada
5382 | 22542 | 24951 | 1603 | TAMPA FINAL CINZA D RSC 5-T - 3058046 - PHOENIX | 8 | 8 | 0 | Não gerou necessidade cotação | 2025-09-18 07:30 | 100 |  | Baixada
5382 | 22542 | 24951 | 374 | TAMPA FINAL CINZA D UDK 4 - 2775113 - PHOENIX | 4 | 4 | 0 | Não gerou necessidade cotação | 2025-09-18 07:30 | 100 |  | Baixada
5382 | 22542 | 24951 | 188 | TERMOSTATO 0 A +60°C 1NF - 7T 81 0 000 2403 - FINDER | 1 | 1 | 0 | Não gerou necessidade cotação | 2025-09-18 07:30 | 100 |  | Baixada
5382 | 22542 | 24951 | 12825 | TOMADA MOD 2P+T 10A 250VCA EQUILLE BRANCA - 14232388 - WEG | 2 | 2 | 0 | Não gerou necessidade cotação | 2025-09-18 07:30 | 100 |  | Baixada
5382 | 22582 | 25002 | 20359 | LAMPADA LED BULBO A55 9W 6500K E27 BIVOLT BRANCA FRIA | 2 | 2 | 0 | Não gerou necessidade cotação | 2025-09-18 07:30 | 146 |  | Baixada
5382 | 22582 | 25002 | 13853 | SOQUETE PORTA LAMPADA PORCELANA E27 250V - V 92 - VOLTIM | 2 | 2 | 0 | Não gerou necessidade cotação | 2025-09-18 07:30 | 146 |  | Baixada
5382 | 22641 | 25077 | 1766 | PFF 19" 01U 4 SINALEIROS 22MM MUNSELL N6.5 - PSI PFF 1U 004 - KITFRAME | 1 | 1 | 0 | Não gerou necessidade cotação | 2025-09-18 07:30 | 100 |  | Baixada
5382 | 22649 | 25085 | 192 | PLAQUETA ACO INOX 105X74X1MM COM LOGOTIPO - COLADA | 1 | 1 | 0 | Não gerou necessidade cotação | 2025-09-18 07:30 | 146 |  | Baixada
5382 | 22649 | 25085 | 351 | PLAQUETA ALUMINIO ANODIZADO 147X50X1MM COM LOGOTIPO - COLADA | 1 | 1 | 0 | Não gerou necessidade cotação | 2025-09-18 07:30 | 146 |  | Baixada
5382 | 22649 | 25085 | 5048 | PLAQUETA DE ACRILICO PRETO 200X53X2,4MM | 2 | 2 | 0 | Não gerou necessidade cotação | 2025-09-18 07:30 | 146 |  | Baixada
5382 | 22649 | 25085 | 1111 | PLAQUETA DE ACRILICO PRETO 25X10X2,4MM | 68 | 68 | 0 | Não gerou necessidade cotação | 2025-09-18 07:30 | 146 |  | Baixada
5382 | 22649 | 25085 | 959 | PLAQUETA DE ACRILICO PRETO 40X20X2,4MM | 20 | 20 | 0 | Não gerou necessidade cotação | 2025-09-18 07:30 | 146 |  | Baixada
5382 | 23273 | 25775 | 43 | RELE AUXILIAR 4 REV 125VCC - BF 4 - ARTECHE | 5 | 5 | 0 | Não gerou necessidade cotação | 2025-09-18 07:30 | 100 |  | Baixada
5382 | 23330 | 25848 | 279 | ARRUELA DE PRESSAO DIN 127 M10 ZINC BRANCO | 2 | 2 | 0 | Não gerou necessidade cotação | 2025-09-18 07:30 | 100 |  | Baixada
5382 | 23330 | 25848 | 254 | ARRUELA DE PRESSAO DIN 127 M4 ZINC BRANCO | 2 | 2 | 0 | Não gerou necessidade cotação | 2025-09-18 07:30 | 100 |  | Baixada
5382 | 23330 | 25848 | 255 | ARRUELA DE PRESSAO DIN 127 M5 ZINC BRANCO | 165 | 165 | 0 | Não gerou necessidade cotação | 2025-09-18 07:30 | 100 |  | Baixada
5382 | 23330 | 25848 | 290 | ARRUELA DE PRESSAO DIN 127 M6 ZINC BRANCO | 4 | 4 | 0 | Não gerou necessidade cotação | 2025-09-18 07:30 | 100 |  | Baixada
5382 | 23330 | 25848 | 286 | ARRUELA DE PRESSAO DIN 127 M8 ZINC BRANCO | 2 | 2 | 0 | Não gerou necessidade cotação | 2025-09-18 07:30 | 100 |  | Baixada
5382 | 23330 | 25848 | 268 | ARRUELA LISA DIN 125A M10 ZINC BRANCO | 4 | 4 | 0 | Não gerou necessidade cotação | 2025-09-18 07:30 | 100 |  | Baixada
5382 | 23330 | 25848 | 256 | ARRUELA LISA DIN 125A M4 ZINC BRANCO | 4 | 4 | 0 | Não gerou necessidade cotação | 2025-09-18 07:30 | 100 |  | Baixada
5382 | 23330 | 25848 | 287 | ARRUELA LISA DIN 125A M5 ZINC BRANCO | 165 | 165 | 0 | Não gerou necessidade cotação | 2025-09-18 07:30 | 100 |  | Baixada
5382 | 23330 | 25848 | 273 | ARRUELA LISA DIN 125A M6 ZINC BRANCO | 4 | 4 | 0 | Não gerou necessidade cotação | 2025-09-18 07:30 | 100 |  | Baixada
5382 | 23330 | 25848 | 274 | ARRUELA LISA DIN 125A M8 ZINC BRANCO | 4 | 4 | 0 | Não gerou necessidade cotação | 2025-09-18 07:30 | 100 |  | Baixada
5382 | 23330 | 25848 | 81 | CANALETA PVC RF CINZA 110X80MM | 4 | 4 | 0 | Não gerou necessidade cotação | 2025-09-18 07:30 | 100 |  | Baixada
5382 | 23330 | 25848 | 364 | CANALETA PVC RF CINZA 50X50MM | 2 | 2 | 0 | Não gerou necessidade cotação | 2025-09-18 07:30 | 100 |  | Baixada
5382 | 23330 | 25848 | 342 | CANALETA PVC RF CINZA 50X80MM | 8 | 8 | 0 | Não gerou necessidade cotação | 2025-09-18 07:30 | 100 |  | Baixada
5382 | 23330 | 25848 | 55 | CANALETA PVC RF CINZA 80X80MM | 12 | 12 | 0 | Não gerou necessidade cotação | 2025-09-18 07:30 | 100 |  | Baixada
5382 | 23330 | 25848 | 476 | CORDOALHA TRANCADA CHATA COBRE ESTANHADO LARG 9,5MM | 1.5 | 1.5 | 0 | Não gerou necessidade cotação | 2025-09-18 07:30 | 100 |  | Baixada
5382 | 23330 | 25848 | 9930 | ETIQUETA IDENTIFICADOR CABOS PC UCT-WMT 30X4 - 0801422 - PHOENIX | 2086 | 2086 | 0 | Não gerou necessidade cotação | 2025-09-18 07:30 | 100 |  | Baixada
5382 | 23330 | 25848 | 3715 | ETIQUETA PVC 39X7,5 BRANCA ETM 39X7,5B RL 1000 PCS - 11533 - PROAUTO | 15 | 15 | 0 | Não gerou necessidade cotação | 2025-09-18 07:30 | 100 |  | Baixada
5382 | 23330 | 25848 | 1245 | ETIQUETA PVC ADES 20X9MM BRANCA PTM 20X9B RL 1000 PCS - 8956 - PROAUTO | 90 | 90 | 0 | Não gerou necessidade cotação | 2025-09-18 07:30 | 100 |  | Baixada
5382 | 23330 | 25848 | 346 | FIXADOR AUTO ADESIVO BRANCO 28X28MM | 10 | 10 | 0 | Não gerou necessidade cotação | 2025-09-18 07:30 | 100 |  | Baixada
5382 | 23330 | 25848 | 105 | GAXETA FLEXFORM BRANCA PB 1,4 - 2,0 | 2.4 | 2.4 | 0 | Não gerou necessidade cotação | 2025-09-18 07:30 | 100 |  | Baixada
5382 | 23330 | 25848 | 210 | GAXETA FLEXFORM BRANCA PD 3,3 - 5,0 | 2.4 | 2.4 | 0 | Não gerou necessidade cotação | 2025-09-18 07:30 | 100 |  | Baixada
5382 | 23330 | 25848 | 1621 | IDENTIFICADOR DE PLASTICO UCT TM 10 - 0829142 - PHOENIX | 306 | 306 | 0 | Não gerou necessidade cotação | 2025-09-18 07:30 | 100 |  | Baixada
5382 | 23330 | 25848 | 1619 | IDENTIFICADOR DE PLASTICO UCT TM 6 - 0828736 - PHOENIX | 686 | 686 | 0 | Não gerou necessidade cotação | 2025-09-18 07:30 | 100 |  | Baixada
5382 | 23330 | 25848 | 2247 | MALHA (MONOFILAMENTO) NYLON EXPANSIVA PRETA 50MM | 2.4 | 2.4 | 0 | Não gerou necessidade cotação | 2025-09-18 07:30 | 100 |  | Baixada
5382 | 23330 | 25848 | 307 | PARAFUSO CAB CILINDRICA FS MA M4 X 20 ZINC BR | 2 | 2 | 0 | Não gerou necessidade cotação | 2025-09-18 07:30 | 100 |  | Baixada
5382 | 23330 | 25848 | 169 | PARAFUSO MAQ CAB PANELA PHILLIPS M4 X 25 ZINC BR | 2 | 2 | 0 | Não gerou necessidade cotação | 2025-09-18 07:30 | 100 |  | Baixada
5382 | 23330 | 25848 | 440 | PARAFUSO MAQ CAB PANELA PHILLIPS M5 X 12 ZINC BR | 35 | 35 | 0 | Não gerou necessidade cotação | 2025-09-18 07:30 | 100 |  | Baixada
5382 | 23330 | 25848 | 439 | PARAFUSO SEXT DIN 933-8.8 M10 X 30 ZINC BR | 2 | 2 | 0 | Não gerou necessidade cotação | 2025-09-18 07:30 | 100 |  | Baixada
5382 | 23330 | 25848 | 653 | PARAFUSO SEXT DIN 933-8.8 M8 X 25 ZINC BR | 2 | 2 | 0 | Não gerou necessidade cotação | 2025-09-18 07:30 | 100 |  | Baixada
5382 | 23330 | 25848 | 278 | PORCA SEXTAVADA DIN 934 CL-8 M10 ZINC BRANCO | 2 | 2 | 0 | Não gerou necessidade cotação | 2025-09-18 07:30 | 100 |  | Baixada
5382 | 23330 | 25848 | 92 | PORCA SEXTAVADA DIN 934 CL-8 M4 ZINC BRANCO | 2 | 2 | 0 | Não gerou necessidade cotação | 2025-09-18 07:30 | 100 |  | Baixada
5382 | 23330 | 25848 | 271 | PORCA SEXTAVADA DIN 934 CL-8 M6 ZINC BRANCO | 4 | 4 | 0 | Não gerou necessidade cotação | 2025-09-18 07:30 | 100 |  | Baixada
5382 | 23330 | 25848 | 272 | PORCA SEXTAVADA DIN 934 CL-8 M8 ZINC BRANCO | 2 | 2 | 0 | Não gerou necessidade cotação | 2025-09-18 07:30 | 100 |  | Baixada
5382 | 23330 | 25848 | 241 | TERMINAL ILHOS ISOL DUPLO AZUL 2,5MM2 - TD-2,5/10 - PROAUTO | 100 | 100 | 0 | Não gerou necessidade cotação | 2025-09-18 07:30 | 100 |  | Baixada
5382 | 23330 | 25848 | 510 | TERMINAL ILHOS ISOL DUPLO LONGO PRETO 1,5MM2 - TD-1,5/12 - PROAUTO | 60 | 60 | 0 | Não gerou necessidade cotação | 2025-09-18 07:30 | 100 |  | Baixada
5382 | 23330 | 25848 | 502 | TERMINAL ILHOS ISOL SIMPLES LONGO AZUL 2,5MM2 - TS-2,5/12 - PROAUTO | 110 | 110 | 0 | Não gerou necessidade cotação | 2025-09-18 07:30 | 100 |  | Baixada
5382 | 23330 | 25848 | 501 | TERMINAL ILHOS ISOL SIMPLES LONGO PRETO 1,5MM2 - TS-1,5/12 - PROAUTO | 250 | 250 | 0 | Não gerou necessidade cotação | 2025-09-18 07:30 | 100 |  | Baixada
5382 | 23330 | 25848 | 9612 | TERMINAL ILHOS ISOLADO DUPLO PRETO 1,5MM2 | 400 | 400 | 0 | Não gerou necessidade cotação | 2025-09-18 07:30 | 100 |  | Baixada
5382 | 23330 | 25848 | 9606 | TERMINAL ILHOS ISOLADO SIMPLES AZUL 2,5MM2 | 280 | 280 | 0 | Não gerou necessidade cotação | 2025-09-18 07:30 | 100 |  | Baixada
5382 | 23330 | 25848 | 9605 | TERMINAL ILHOS ISOLADO SIMPLES PRETO 1,5MM2 | 1200 | 1200 | 0 | Não gerou necessidade cotação | 2025-09-18 07:30 | 100 |  | Baixada
5382 | 23330 | 25848 | 246 | TERMINAL OLHAL ISOL AMARELO 4,0-6,0MM2 M6 - RV5-6 - PROAUTO | 8 | 8 | 0 | Não gerou necessidade cotação | 2025-09-18 07:30 | 100 |  | Baixada
5382 | 23330 | 25848 | 371 | TERMINAL OLHAL ISOL VERMELHO 0,5-1,5MM2 M5 - RV1-5 - PROAUTO | 200 | 200 | 0 | Não gerou necessidade cotação | 2025-09-18 07:30 | 100 |  | Baixada
5382 | 23330 | 25848 | 9688 | TERMINAL OLHAL ISOLADO AMARELO 4,0-6,0MM2 FURO M8 | 8 | 8 | 0 | Não gerou necessidade cotação | 2025-09-18 07:30 | 100 |  | Baixada
5382 | 23330 | 25848 | 9621 | TERMINAL OLHAL ISOLADO AZUL 1,5-2,5MM2 FURO M4 | 50 | 50 | 0 | Não gerou necessidade cotação | 2025-09-18 07:30 | 100 |  | Baixada
5382 | 23330 | 25848 | 9622 | TERMINAL OLHAL ISOLADO AZUL 1,5-2,5MM2 FURO M5 | 80 | 80 | 0 | Não gerou necessidade cotação | 2025-09-18 07:30 | 100 |  | Baixada
5382 | 23330 | 25848 | 9617 | TERMINAL OLHAL ISOLADO VERMELHO 0,5-1,5MM2 FURO M4 | 80 | 80 | 0 | Não gerou necessidade cotação | 2025-09-18 07:30 | 100 |  | Baixada
5382 | 23330 | 25848 | 1803 | TRILHO FIXACAO PERFURADO NS 35/7,5 ZN PERF 2000MM - 1206421 - PHOENIX | 12 | 12 | 0 | Não gerou necessidade cotação | 2025-09-18 07:30 | 100 |  | Baixada
5382 | 23331 | 25849 | 116 | BARRA CHATA COBRE CV 30 X 5MM | 0.81 | 0.81 | 0 | Não gerou necessidade cotação | 2025-09-18 07:30 | 100 |  | Baixada
5382 | 23331 | 25849 | 236 | BARRA ROSCADA ACO ZINC BRANCO 1000MM ROSCA M6 | 2 | 2 | 0 | Não gerou necessidade cotação | 2025-09-18 07:30 | 100 |  | Baixada
5382 | 23331 | 25849 | 471 | CABO FLEXIVEL 750V 1,5MM2 AMARELO | 500 | 500 | 0 | Não gerou necessidade cotação | 2025-09-18 07:30 | 100 |  | Baixada
5382 | 23331 | 25849 | 47 | CABO FLEXIVEL 750V 1,5MM2 CINZA | 1000 | 1000 | 0 | Não gerou necessidade cotação | 2025-09-18 07:30 | 100 |  | Baixada
5382 | 23331 | 25849 | 166 | CABO FLEXIVEL 750V 1,5MM2 VERDE | 400 | 400 | 0 | Não gerou necessidade cotação | 2025-09-18 07:30 | 100 |  | Baixada
5382 | 23331 | 25849 | 578 | CABO FLEXIVEL 750V 2,5MM2 AMARELO | 100 | 100 | 0 | Não gerou necessidade cotação | 2025-09-18 07:30 | 100 |  | Baixada
5382 | 23331 | 25849 | 49 | CABO FLEXIVEL 750V 2,5MM2 AZUL ESCURO | 100 | 100 | 0 | Não gerou necessidade cotação | 2025-09-18 07:30 | 100 |  | Baixada
5382 | 23331 | 25849 | 622 | CABO FLEXIVEL 750V 2,5MM2 AZUL ESCURO COM LISTA PRETA HELICOIDAL | 100 | 100 | 0 | Não gerou necessidade cotação | 2025-09-18 07:30 | 100 |  | Baixada
5382 | 23331 | 25849 | 50 | CABO FLEXIVEL 750V 2,5MM2 BRANCO | 100 | 100 | 0 | Não gerou necessidade cotação | 2025-09-18 07:30 | 100 |  | Baixada
5382 | 23331 | 25849 | 623 | CABO FLEXIVEL 750V 2,5MM2 BRANCO COM LISTA PRETA HELICOIDAL | 100 | 100 | 0 | Não gerou necessidade cotação | 2025-09-18 07:30 | 100 |  | Baixada
5382 | 23331 | 25849 | 51 | CABO FLEXIVEL 750V 2,5MM2 PRETO | 100 | 100 | 0 | Não gerou necessidade cotação | 2025-09-18 07:30 | 100 |  | Baixada
5382 | 23331 | 25849 | 170 | CABO FLEXIVEL 750V 2,5MM2 VERDE | 100 | 100 | 0 | Não gerou necessidade cotação | 2025-09-18 07:30 | 100 |  | Baixada
5382 | 23331 | 25849 | 171 | CABO FLEXIVEL 750V 2,5MM2 VERDE E AMARELO | 30 | 30 | 0 | Não gerou necessidade cotação | 2025-09-18 07:30 | 100 |  | Baixada
5382 | 23331 | 25849 | 52 | CABO FLEXIVEL 750V 2,5MM2 VERMELHO | 50 | 50 | 0 | Não gerou necessidade cotação | 2025-09-18 07:30 | 100 |  | Baixada
5382 | 23331 | 25849 | 624 | CABO FLEXIVEL 750V 2,5MM2 VERMELHO COM LISTA PRETA HELICOIDAL | 100 | 100 | 0 | Não gerou necessidade cotação | 2025-09-18 07:30 | 100 |  | Baixada
5382 | 23331 | 25849 | 1243 | PORTA ETIQUETA PARA FIXACAO FIOS 0,5 A 2,5MM - PKM 1GY - 1787 -PROAUTO | 90 | 90 | 0 | Não gerou necessidade cotação | 2025-09-18 07:30 | 100 |  | Baixada
5382 | 23331 | 25849 | 592 | PORTA IDENTIFICACAO PARA POSTE FINAL - USK BJ - 843 - PROAUTO | 15 | 15 | 0 | Não gerou necessidade cotação | 2025-09-18 07:30 | 100 |  | Baixada
5382 | 23331 | 25849 | 1669 | PORTA IDENTIFICADOR 1,5-2,5MM2 PATG 1/30 - 0822440 - PHOENIX | 1688 | 1688 | 0 | Não gerou necessidade cotação | 2025-09-18 07:30 | 100 |  | Baixada
5382 | 23331 | 25849 | 1802 | PORTA IDENTIFICADOR 2-4MM2 PATG 2/30 - 0822453 - PHOENIX | 398 | 398 | 0 | Não gerou necessidade cotação | 2025-09-18 07:30 | 100 |  | Baixada
5382 | 23331 | 25849 | 1098 | TERMINAL DE PRESSAO ATERRAMENTO 35MM2 - TA 35 - INTELLI | 2 | 2 | 0 | Não gerou necessidade cotação | 2025-09-18 07:30 | 146 |  | Baixada
5382 | 23426 | 25967 | 962 | BORNE CONEXAO OLHAL RBO 6 - 3075896 - PHOENIX | 4 | 4 | 0 | Não gerou necessidade cotação | 2025-09-18 07:30 | 100 |  | Baixada
5382 | 23426 | 25967 | 733 | TAMPA FINAL CINZA D RSC 6 - 3213098 - PHOENIX | 2 | 2 | 0 | Não gerou necessidade cotação | 2025-09-18 07:30 | 100 |  | Baixada
5382 | 24608 | 27321 | 4610 | BASE FIXACAO 250V 10A - 94 84 2 SPA - FINDER | 15 | 15 | 0 | Não gerou necessidade cotação | 2025-09-18 07:30 | 100 |  | Baixada
5383 | 19931 | 21541 | 10194 | BLOCO DE TESTE EMBUTIR saTECH TSB 18 - ABAB2222221111ABAB V - ARTECHE | 2 | 2 | 0 | Não gerou necessidade cotação | 2025-09-18 07:30 | 100 |  | Baixada
5383 | 19931 | 21541 | 7491 | BLOCO DE TESTE EMBUTIR saTECH TSB 18 - ABABABAB11ABABABAB V - ARTECHE | 2 | 2 | 0 | Não gerou necessidade cotação | 2025-09-18 07:30 | 100 |  | Baixada
5383 | 19931 | 21541 | 20853 | PAINEL SPCS 800X800X2300 MUNSELL N6.5 PSI STD L033 | 1 | 1 | 0 | Não gerou necessidade cotação | 2025-09-18 07:30 | 100 |  | Baixada
5383 | 19931 | 21541 | 3273 | PFF 19" 01U 2 TOMADAS MUNSELL N6.5 - PSI PFF 1U 005 - KITFRAME | 1 | 1 | 0 | Não gerou necessidade cotação | 2025-09-18 07:30 | 100 |  | Baixada
5383 | 19931 | 21541 | 3309 | PFF 19" 01U LISA MUNSELL N6.5 - PSI PFF 1U 001 - KITFRAME | 9 | 9 | 0 | Não gerou necessidade cotação | 2025-09-18 07:30 | 100 |  | Baixada
5383 | 19931 | 21541 | 2935 | PFF 19" 02U LISA MUNSELL N6.5 - PSI PFF 2U 001 - KITFRAME | 1 | 1 | 0 | Não gerou necessidade cotação | 2025-09-18 07:30 | 100 |  | Baixada
5383 | 19931 | 21541 | 1488 | PFF 19" 03U LISA MUNSELL N6.5 - PSI PFF 3U 001 - KITFRAME | 4 | 4 | 0 | Não gerou necessidade cotação | 2025-09-18 07:30 | 100 |  | Baixada
5383 | 19931 | 21541 | 9164 | PFF 19" 06U 6 BT ARTECHE TSB 18 MUNSELL N6.5 - PSI PFF 6U 017-KITFRAME | 1 | 1 | 0 | Não gerou necessidade cotação | 2025-09-18 07:30 | 100 |  | Baixada
5383 | 19931 | 21541 | 11318 | PFF 19" 07U 1 IED SIP5 UNIVERSAL MUNS N6.5 - PSI PFF 7U 018 - KITFRAME | 2 | 2 | 0 | Não gerou necessidade cotação | 2025-09-18 07:30 | 100 |  | Baixada
5383 | 19931 | 21541 | 24957 | RELE DIGITAL 7UT85 P1F1065367 SIEMENS | 1 | 1 | 0 | Não gerou necessidade cotação | 2025-09-18 07:30 | 100 |  | Baixada
5383 | 19931 | 21541 | 24958 | RELE DIGITAL 7UT85 P1F1296983 SIEMENS | 1 | 1 | 0 | Não gerou necessidade cotação | 2025-09-18 07:30 | 100 |  | Baixada
5383 | 22543 | 24952 | 309 | BASE FIXACAO 250V 10A - 94 04 SPA - FINDER | 1 | 1 | 0 | Não gerou necessidade cotação | 2025-09-18 07:30 | 100 |  | Baixada
5383 | 22543 | 24952 | 4610 | BASE FIXACAO 250V 10A - 94 84 2 SPA - FINDER | 30 | 30 | 0 | Não gerou necessidade cotação | 2025-09-18 07:30 | 100 |  | Baixada
5383 | 22543 | 24952 | 2067 | BLOCO LED 110-130V DC AMARELO MLBL 05Y - 1SFA611621R1053 - ABB | 2 | 2 | 0 | Não gerou necessidade cotação | 2025-09-18 07:30 | 100 |  | Baixada
5383 | 22543 | 24952 | 1458 | BORNE CONEXAO OLHAL RBO 5 - 3058059 - PHOENIX | 64 | 64 | 0 | Não gerou necessidade cotação | 2025-09-18 07:30 | 100 |  | Baixada
5383 | 22543 | 24952 | 1459 | BORNE SECCIONAVEL CONEXAO OLHAL RBO 5 T B HEX - 3076714 - PHOENIX | 89 | 89 | 0 | Não gerou necessidade cotação | 2025-09-18 07:30 | 100 |  | Baixada
5383 | 22543 | 24952 | 373 | BORNE SECCIONAVEL UDK 4 MTK P P - 2775210 - PHOENIX | 343 | 343 | 0 | Não gerou necessidade cotação | 2025-09-18 07:30 | 100 |  | Baixada
5383 | 22543 | 24952 | 2064 | BOTAO DE IMPULSO ILUM AM MP1 11Y - 1SFA611100R1103 - ABB | 2 | 2 | 0 | Não gerou necessidade cotação | 2025-09-18 07:30 | 100 |  | Baixada
5383 | 22543 | 24952 | 7022 | BOTAO DE IMPULSO VD 2NA CP1 10G 20 - 1SFA619100R1022 - ABB | 1 | 1 | 0 | Não gerou necessidade cotação | 2025-09-18 07:30 | 100 |  | Baixada
5383 | 22543 | 24952 | 4609 | BOTAO DE IMPULSO VM 2NA CP1 10R 20 - 1SFA619100R1021 - ABB | 1 | 1 | 0 | Não gerou necessidade cotação | 2025-09-18 07:30 | 100 |  | Baixada
5383 | 22543 | 24952 | 441 | CHAVE FIM DE CURSO 15A 250VCA 1NAF - FM 1307 - METALTEX | 2 | 2 | 0 | Não gerou necessidade cotação | 2025-09-18 07:30 | 100 |  | Baixada
5383 | 22543 | 24952 | 2066 | CONTATO AUXILIAR 1NA MCB 10 - 1SFA611610R1001 - ABB | 4 | 4 | 0 | Não gerou necessidade cotação | 2025-09-18 07:30 | 100 |  | Baixada
5383 | 22543 | 24952 | 636 | MINIDISJUNTOR 2P C 10A S202 C10 - 2TAZ110200R1104 - ABB | 8 | 8 | 0 | Não gerou necessidade cotação | 2025-09-18 07:30 | 100 |  | Baixada
5383 | 22543 | 24952 | 3708 | MINIDISJUNTOR 2P C 16A S202 C16 - 2TAZ110200R1164 - ABB | 4 | 4 | 0 | Não gerou necessidade cotação | 2025-09-18 07:30 | 100 |  | Baixada
5383 | 22543 | 24952 | 357 | POSTE FINAL 9,5MM CINZA E/UK - 1201442 - PHOENIX | 28 | 28 | 0 | Não gerou necessidade cotação | 2025-09-18 07:30 | 100 |  | Baixada
5383 | 22543 | 24952 | 4608 | RELE AUXILIAR 4 REV 125VCC - RF 4 OP00001 - ARTECHE | 8 | 8 | 0 | Não gerou necessidade cotação | 2025-09-18 07:30 | 100 |  | Baixada
5383 | 22543 | 24952 | 566 | RELE INDUSTRIAL 7A 4 REV 125VCC - 55 34 9 125 0040 - FINDER | 30 | 30 | 0 | Não gerou necessidade cotação | 2025-09-18 07:30 | 100 |  | Baixada
5383 | 22543 | 24952 | 615 | RELE RAPIDO 8A 4 REV 125VCC - RR 14 9 125 0000 - FINDER | 10 | 10 | 0 | Não gerou necessidade cotação | 2025-09-18 07:30 | 100 |  | Baixada
5383 | 22543 | 24952 | 5883 | RELE TEMPORIZADOR PLUG IN 4 REV 110 125V - 85 04 0 125 0000 - FINDER | 1 | 1 | 0 | Não gerou necessidade cotação | 2025-09-18 07:30 | 100 |  | Baixada
5383 | 22543 | 24952 | 133 | RESISTENCIA DE AQUEC 150W 220VCA - 02CR150220322 - RR | 1 | 1 | 0 | Não gerou necessidade cotação | 2025-09-18 07:30 | 100 |  | Baixada
5383 | 22543 | 24952 | 2065 | SUPORTE BLOCO CONTATO MCBH 00 - 1SFA611605R1100 - ABB | 2 | 2 | 0 | Não gerou necessidade cotação | 2025-09-18 07:30 | 100 |  | Baixada
5383 | 22543 | 24952 | 6910 | SUPORTE PREVENCAO OPERACAO ACIDENTAL MA1 8153 - 1SFA611920R8153 – ABB | 2 | 2 | 0 | Não gerou necessidade cotação | 2025-09-18 07:30 | 100 |  | Baixada
5383 | 22543 | 24952 | 356 | TAMPA FINAL CINZA D RSC 5 - 3058020 - PHOENIX | 2 | 2 | 0 | Não gerou necessidade cotação | 2025-09-18 07:30 | 100 |  | Baixada
5383 | 22543 | 24952 | 1603 | TAMPA FINAL CINZA D RSC 5-T - 3058046 - PHOENIX | 8 | 8 | 0 | Não gerou necessidade cotação | 2025-09-18 07:30 | 100 |  | Baixada
5383 | 22543 | 24952 | 374 | TAMPA FINAL CINZA D UDK 4 - 2775113 - PHOENIX | 4 | 4 | 0 | Não gerou necessidade cotação | 2025-09-18 07:30 | 100 |  | Baixada
5383 | 22543 | 24952 | 188 | TERMOSTATO 0 A +60°C 1NF - 7T 81 0 000 2403 - FINDER | 1 | 1 | 0 | Não gerou necessidade cotação | 2025-09-18 07:30 | 100 |  | Baixada
5383 | 22543 | 24952 | 12825 | TOMADA MOD 2P+T 10A 250VCA EQUILLE BRANCA - 14232388 - WEG | 2 | 2 | 0 | Não gerou necessidade cotação | 2025-09-18 07:30 | 100 |  | Baixada
5383 | 22597 | 25023 | 20359 | LAMPADA LED BULBO A55 9W 6500K E27 BIVOLT BRANCA FRIA | 2 | 2 | 0 | Não gerou necessidade cotação | 2025-09-18 07:30 | 146 |  | Baixada
5383 | 22597 | 25023 | 13853 | SOQUETE PORTA LAMPADA PORCELANA E27 250V - V 92 - VOLTIM | 2 | 2 | 0 | Não gerou necessidade cotação | 2025-09-18 07:30 | 146 |  | Baixada
5383 | 22642 | 25078 | 1766 | PFF 19" 01U 4 SINALEIROS 22MM MUNSELL N6.5 - PSI PFF 1U 004 - KITFRAME | 1 | 1 | 0 | Não gerou necessidade cotação | 2025-09-18 07:30 | 100 |  | Baixada
5383 | 22650 | 25086 | 192 | PLAQUETA ACO INOX 105X74X1MM COM LOGOTIPO - COLADA | 1 | 1 | 0 | Não gerou necessidade cotação | 2025-09-18 07:30 | 146 |  | Baixada
5383 | 22650 | 25086 | 351 | PLAQUETA ALUMINIO ANODIZADO 147X50X1MM COM LOGOTIPO - COLADA | 1 | 1 | 0 | Não gerou necessidade cotação | 2025-09-18 07:30 | 146 |  | Baixada
5383 | 22650 | 25086 | 5048 | PLAQUETA DE ACRILICO PRETO 200X53X2,4MM | 2 | 2 | 0 | Não gerou necessidade cotação | 2025-09-18 07:30 | 146 |  | Baixada
5383 | 22650 | 25086 | 1111 | PLAQUETA DE ACRILICO PRETO 25X10X2,4MM | 68 | 68 | 0 | Não gerou necessidade cotação | 2025-09-18 07:30 | 146 |  | Baixada
5383 | 22650 | 25086 | 959 | PLAQUETA DE ACRILICO PRETO 40X20X2,4MM | 20 | 20 | 0 | Não gerou necessidade cotação | 2025-09-18 07:30 | 146 |  | Baixada
5383 | 23274 | 25776 | 43 | RELE AUXILIAR 4 REV 125VCC - BF 4 - ARTECHE | 5 | 5 | 0 | Não gerou necessidade cotação | 2025-09-18 07:30 | 100 |  | Baixada
5383 | 23304 | 25821 | 279 | ARRUELA DE PRESSAO DIN 127 M10 ZINC BRANCO | 2 | 2 | 0 | Não gerou necessidade cotação | 2025-09-18 07:30 | 100 |  | Baixada
5383 | 23304 | 25821 | 254 | ARRUELA DE PRESSAO DIN 127 M4 ZINC BRANCO | 2 | 2 | 0 | Não gerou necessidade cotação | 2025-09-18 07:30 | 100 |  | Baixada
5383 | 23304 | 25821 | 255 | ARRUELA DE PRESSAO DIN 127 M5 ZINC BRANCO | 165 | 165 | 0 | Não gerou necessidade cotação | 2025-09-18 07:30 | 100 |  | Baixada
5383 | 23304 | 25821 | 290 | ARRUELA DE PRESSAO DIN 127 M6 ZINC BRANCO | 4 | 4 | 0 | Não gerou necessidade cotação | 2025-09-18 07:30 | 100 |  | Baixada
5383 | 23304 | 25821 | 286 | ARRUELA DE PRESSAO DIN 127 M8 ZINC BRANCO | 2 | 2 | 0 | Não gerou necessidade cotação | 2025-09-18 07:30 | 100 |  | Baixada
5383 | 23304 | 25821 | 268 | ARRUELA LISA DIN 125A M10 ZINC BRANCO | 4 | 4 | 0 | Não gerou necessidade cotação | 2025-09-18 07:30 | 100 |  | Baixada
5383 | 23304 | 25821 | 256 | ARRUELA LISA DIN 125A M4 ZINC BRANCO | 4 | 4 | 0 | Não gerou necessidade cotação | 2025-09-18 07:30 | 100 |  | Baixada
5383 | 23304 | 25821 | 287 | ARRUELA LISA DIN 125A M5 ZINC BRANCO | 165 | 165 | 0 | Não gerou necessidade cotação | 2025-09-18 07:30 | 100 |  | Baixada
5383 | 23304 | 25821 | 273 | ARRUELA LISA DIN 125A M6 ZINC BRANCO | 4 | 4 | 0 | Não gerou necessidade cotação | 2025-09-18 07:30 | 100 |  | Baixada
5383 | 23304 | 25821 | 274 | ARRUELA LISA DIN 125A M8 ZINC BRANCO | 4 | 4 | 0 | Não gerou necessidade cotação | 2025-09-18 07:30 | 100 |  | Baixada
5383 | 23304 | 25821 | 81 | CANALETA PVC RF CINZA 110X80MM | 4 | 4 | 0 | Não gerou necessidade cotação | 2025-09-18 07:30 | 100 |  | Baixada
5383 | 23304 | 25821 | 364 | CANALETA PVC RF CINZA 50X50MM | 2 | 2 | 0 | Não gerou necessidade cotação | 2025-09-18 07:30 | 100 |  | Baixada
5383 | 23304 | 25821 | 342 | CANALETA PVC RF CINZA 50X80MM | 8 | 8 | 0 | Não gerou necessidade cotação | 2025-09-18 07:30 | 100 |  | Baixada
5383 | 23304 | 25821 | 55 | CANALETA PVC RF CINZA 80X80MM | 12 | 12 | 0 | Não gerou necessidade cotação | 2025-09-18 07:30 | 100 |  | Baixada
5383 | 23304 | 25821 | 5085 | CHAPA POLICARBONATO COMPACTA CRISTAL 3 X 1000 X 2000MM | 1 | 1 | 0 | Não gerou necessidade cotação | 2025-09-18 07:30 | 100 |  | Baixada
5383 | 23304 | 25821 | 476 | CORDOALHA TRANCADA CHATA COBRE ESTANHADO LARG 9,5MM | 1.5 | 1.5 | 0 | Não gerou necessidade cotação | 2025-09-18 07:30 | 100 |  | Baixada
5383 | 23304 | 25821 | 9930 | ETIQUETA IDENTIFICADOR CABOS PC UCT-WMT 30X4 - 0801422 - PHOENIX | 2086 | 2086 | 0 | Não gerou necessidade cotação | 2025-09-18 07:30 | 100 |  | Baixada
5383 | 23304 | 25821 | 3715 | ETIQUETA PVC 39X7,5 BRANCA ETM 39X7,5B RL 1000 PCS - 11533 - PROAUTO | 15 | 15 | 0 | Não gerou necessidade cotação | 2025-09-18 07:30 | 100 |  | Baixada
5383 | 23304 | 25821 | 1245 | ETIQUETA PVC ADES 20X9MM BRANCA PTM 20X9B RL 1000 PCS - 8956 - PROAUTO | 90 | 90 | 0 | Não gerou necessidade cotação | 2025-09-18 07:30 | 100 |  | Baixada
5383 | 23304 | 25821 | 346 | FIXADOR AUTO ADESIVO BRANCO 28X28MM | 10 | 10 | 0 | Não gerou necessidade cotação | 2025-09-18 07:30 | 100 |  | Baixada
5383 | 23304 | 25821 | 105 | GAXETA FLEXFORM BRANCA PB 1,4 - 2,0 | 2.4 | 2.4 | 0 | Não gerou necessidade cotação | 2025-09-18 07:30 | 100 |  | Baixada
5383 | 23304 | 25821 | 210 | GAXETA FLEXFORM BRANCA PD 3,3 - 5,0 | 2.4 | 2.4 | 0 | Não gerou necessidade cotação | 2025-09-18 07:30 | 100 |  | Baixada
5383 | 23304 | 25821 | 1621 | IDENTIFICADOR DE PLASTICO UCT TM 10 - 0829142 - PHOENIX | 306 | 306 | 0 | Não gerou necessidade cotação | 2025-09-18 07:30 | 100 |  | Baixada
5383 | 23304 | 25821 | 1619 | IDENTIFICADOR DE PLASTICO UCT TM 6 - 0828736 - PHOENIX | 686 | 686 | 0 | Não gerou necessidade cotação | 2025-09-18 07:30 | 100 |  | Baixada
5383 | 23304 | 25821 | 2247 | MALHA (MONOFILAMENTO) NYLON EXPANSIVA PRETA 50MM | 2.4 | 2.4 | 0 | Não gerou necessidade cotação | 2025-09-18 07:30 | 100 |  | Baixada
5383 | 23304 | 25821 | 307 | PARAFUSO CAB CILINDRICA FS MA M4 X 20 ZINC BR | 2 | 2 | 0 | Não gerou necessidade cotação | 2025-09-18 07:30 | 100 |  | Baixada
5383 | 23304 | 25821 | 169 | PARAFUSO MAQ CAB PANELA PHILLIPS M4 X 25 ZINC BR | 2 | 2 | 0 | Não gerou necessidade cotação | 2025-09-18 07:30 | 100 |  | Baixada
5383 | 23304 | 25821 | 440 | PARAFUSO MAQ CAB PANELA PHILLIPS M5 X 12 ZINC BR | 35 | 35 | 0 | Não gerou necessidade cotação | 2025-09-18 07:30 | 100 |  | Baixada
5383 | 23304 | 25821 | 439 | PARAFUSO SEXT DIN 933-8.8 M10 X 30 ZINC BR | 2 | 2 | 0 | Não gerou necessidade cotação | 2025-09-18 07:30 | 100 |  | Baixada
5383 | 23304 | 25821 | 653 | PARAFUSO SEXT DIN 933-8.8 M8 X 25 ZINC BR | 2 | 2 | 0 | Não gerou necessidade cotação | 2025-09-18 07:30 | 100 |  | Baixada
5383 | 23304 | 25821 | 278 | PORCA SEXTAVADA DIN 934 CL-8 M10 ZINC BRANCO | 2 | 2 | 0 | Não gerou necessidade cotação | 2025-09-18 07:30 | 100 |  | Baixada
5383 | 23304 | 25821 | 92 | PORCA SEXTAVADA DIN 934 CL-8 M4 ZINC BRANCO | 2 | 2 | 0 | Não gerou necessidade cotação | 2025-09-18 07:30 | 100 |  | Baixada
5383 | 23304 | 25821 | 271 | PORCA SEXTAVADA DIN 934 CL-8 M6 ZINC BRANCO | 4 | 4 | 0 | Não gerou necessidade cotação | 2025-09-18 07:30 | 100 |  | Baixada
5383 | 23304 | 25821 | 272 | PORCA SEXTAVADA DIN 934 CL-8 M8 ZINC BRANCO | 2 | 2 | 0 | Não gerou necessidade cotação | 2025-09-18 07:30 | 100 |  | Baixada
5383 | 23304 | 25821 | 241 | TERMINAL ILHOS ISOL DUPLO AZUL 2,5MM2 - TD-2,5/10 - PROAUTO | 100 | 100 | 0 | Não gerou necessidade cotação | 2025-09-18 07:30 | 100 |  | Baixada
5383 | 23304 | 25821 | 510 | TERMINAL ILHOS ISOL DUPLO LONGO PRETO 1,5MM2 - TD-1,5/12 - PROAUTO | 60 | 60 | 0 | Não gerou necessidade cotação | 2025-09-18 07:30 | 100 |  | Baixada
5383 | 23304 | 25821 | 502 | TERMINAL ILHOS ISOL SIMPLES LONGO AZUL 2,5MM2 - TS-2,5/12 - PROAUTO | 110 | 110 | 0 | Não gerou necessidade cotação | 2025-09-18 07:30 | 100 |  | Baixada
5383 | 23304 | 25821 | 501 | TERMINAL ILHOS ISOL SIMPLES LONGO PRETO 1,5MM2 - TS-1,5/12 - PROAUTO | 250 | 250 | 0 | Não gerou necessidade cotação | 2025-09-18 07:30 | 100 |  | Baixada
5383 | 23304 | 25821 | 9612 | TERMINAL ILHOS ISOLADO DUPLO PRETO 1,5MM2 | 400 | 400 | 0 | Não gerou necessidade cotação | 2025-09-18 07:30 | 100 |  | Baixada
5383 | 23304 | 25821 | 9606 | TERMINAL ILHOS ISOLADO SIMPLES AZUL 2,5MM2 | 280 | 280 | 0 | Não gerou necessidade cotação | 2025-09-18 07:30 | 100 |  | Baixada
5383 | 23304 | 25821 | 9605 | TERMINAL ILHOS ISOLADO SIMPLES PRETO 1,5MM2 | 1200 | 1200 | 0 | Não gerou necessidade cotação | 2025-09-18 07:30 | 100 |  | Baixada
5383 | 23304 | 25821 | 246 | TERMINAL OLHAL ISOL AMARELO 4,0-6,0MM2 M6 - RV5-6 - PROAUTO | 8 | 8 | 0 | Não gerou necessidade cotação | 2025-09-18 07:30 | 100 |  | Baixada
5383 | 23304 | 25821 | 371 | TERMINAL OLHAL ISOL VERMELHO 0,5-1,5MM2 M5 - RV1-5 - PROAUTO | 200 | 200 | 0 | Não gerou necessidade cotação | 2025-09-18 07:30 | 100 |  | Baixada
5383 | 23304 | 25821 | 9688 | TERMINAL OLHAL ISOLADO AMARELO 4,0-6,0MM2 FURO M8 | 8 | 8 | 0 | Não gerou necessidade cotação | 2025-09-18 07:30 | 100 |  | Baixada
5383 | 23304 | 25821 | 9621 | TERMINAL OLHAL ISOLADO AZUL 1,5-2,5MM2 FURO M4 | 50 | 50 | 0 | Não gerou necessidade cotação | 2025-09-18 07:30 | 100 |  | Baixada
5383 | 23304 | 25821 | 9622 | TERMINAL OLHAL ISOLADO AZUL 1,5-2,5MM2 FURO M5 | 80 | 80 | 0 | Não gerou necessidade cotação | 2025-09-18 07:30 | 100 |  | Baixada
5383 | 23304 | 25821 | 9617 | TERMINAL OLHAL ISOLADO VERMELHO 0,5-1,5MM2 FURO M4 | 80 | 80 | 0 | Não gerou necessidade cotação | 2025-09-18 07:30 | 100 |  | Baixada
5383 | 23304 | 25821 | 1803 | TRILHO FIXACAO PERFURADO NS 35/7,5 ZN PERF 2000MM - 1206421 - PHOENIX | 12 | 12 | 0 | Não gerou necessidade cotação | 2025-09-18 07:30 | 100 |  | Baixada
5383 | 23305 | 25822 | 116 | BARRA CHATA COBRE CV 30 X 5MM | 0.81 | 0.81 | 0 | Não gerou necessidade cotação | 2025-09-18 07:30 | 100 |  | Baixada
5383 | 23305 | 25822 | 236 | BARRA ROSCADA ACO ZINC BRANCO 1000MM ROSCA M6 | 2 | 2 | 0 | Não gerou necessidade cotação | 2025-09-18 07:30 | 100 |  | Baixada
5383 | 23305 | 25822 | 471 | CABO FLEXIVEL 750V 1,5MM2 AMARELO | 500 | 500 | 0 | Não gerou necessidade cotação | 2025-09-18 07:30 | 100 |  | Baixada
5383 | 23305 | 25822 | 47 | CABO FLEXIVEL 750V 1,5MM2 CINZA | 1000 | 1000 | 0 | Não gerou necessidade cotação | 2025-09-18 07:30 | 100 |  | Baixada
5383 | 23305 | 25822 | 166 | CABO FLEXIVEL 750V 1,5MM2 VERDE | 400 | 400 | 0 | Não gerou necessidade cotação | 2025-09-18 07:30 | 100 |  | Baixada
5383 | 23305 | 25822 | 578 | CABO FLEXIVEL 750V 2,5MM2 AMARELO | 100 | 100 | 0 | Não gerou necessidade cotação | 2025-09-18 07:30 | 100 |  | Baixada
5383 | 23305 | 25822 | 49 | CABO FLEXIVEL 750V 2,5MM2 AZUL ESCURO | 100 | 100 | 0 | Não gerou necessidade cotação | 2025-09-18 07:30 | 100 |  | Baixada
5383 | 23305 | 25822 | 622 | CABO FLEXIVEL 750V 2,5MM2 AZUL ESCURO COM LISTA PRETA HELICOIDAL | 100 | 100 | 0 | Não gerou necessidade cotação | 2025-09-18 07:30 | 100 |  | Baixada
5383 | 23305 | 25822 | 50 | CABO FLEXIVEL 750V 2,5MM2 BRANCO | 100 | 100 | 0 | Não gerou necessidade cotação | 2025-09-18 07:30 | 100 |  | Baixada
5383 | 23305 | 25822 | 623 | CABO FLEXIVEL 750V 2,5MM2 BRANCO COM LISTA PRETA HELICOIDAL | 100 | 100 | 0 | Não gerou necessidade cotação | 2025-09-18 07:30 | 100 |  | Baixada
5383 | 23305 | 25822 | 51 | CABO FLEXIVEL 750V 2,5MM2 PRETO | 100 | 100 | 0 | Não gerou necessidade cotação | 2025-09-18 07:30 | 100 |  | Baixada
5383 | 23305 | 25822 | 170 | CABO FLEXIVEL 750V 2,5MM2 VERDE | 100 | 100 | 0 | Não gerou necessidade cotação | 2025-09-18 07:30 | 100 |  | Baixada
5383 | 23305 | 25822 | 171 | CABO FLEXIVEL 750V 2,5MM2 VERDE E AMARELO | 30 | 30 | 0 | Não gerou necessidade cotação | 2025-09-18 07:30 | 100 |  | Baixada
5383 | 23305 | 25822 | 52 | CABO FLEXIVEL 750V 2,5MM2 VERMELHO | 50 | 50 | 0 | Não gerou necessidade cotação | 2025-09-18 07:30 | 100 |  | Baixada
5383 | 23305 | 25822 | 624 | CABO FLEXIVEL 750V 2,5MM2 VERMELHO COM LISTA PRETA HELICOIDAL | 100 | 100 | 0 | Não gerou necessidade cotação | 2025-09-18 07:30 | 100 |  | Baixada
5383 | 23305 | 25822 | 1243 | PORTA ETIQUETA PARA FIXACAO FIOS 0,5 A 2,5MM - PKM 1GY - 1787 -PROAUTO | 90 | 90 | 0 | Não gerou necessidade cotação | 2025-09-18 07:30 | 100 |  | Baixada
5383 | 23305 | 25822 | 592 | PORTA IDENTIFICACAO PARA POSTE FINAL - USK BJ - 843 - PROAUTO | 15 | 15 | 0 | Não gerou necessidade cotação | 2025-09-18 07:30 | 100 |  | Baixada
5383 | 23305 | 25822 | 1669 | PORTA IDENTIFICADOR 1,5-2,5MM2 PATG 1/30 - 0822440 - PHOENIX | 1688 | 1688 | 0 | Não gerou necessidade cotação | 2025-09-18 07:30 | 100 |  | Baixada
5383 | 23305 | 25822 | 1802 | PORTA IDENTIFICADOR 2-4MM2 PATG 2/30 - 0822453 - PHOENIX | 398 | 398 | 0 | Não gerou necessidade cotação | 2025-09-18 07:30 | 100 |  | Baixada
5383 | 23305 | 25822 | 1098 | TERMINAL DE PRESSAO ATERRAMENTO 35MM2 - TA 35 - INTELLI | 2 | 2 | 0 | Não gerou necessidade cotação | 2025-09-18 07:30 | 146 |  | Baixada
5383 | 23427 | 25968 | 962 | BORNE CONEXAO OLHAL RBO 6 - 3075896 - PHOENIX | 8 | 8 | 0 | Não gerou necessidade cotação | 2025-09-18 07:30 | 100 |  | Baixada
5383 | 23427 | 25968 | 733 | TAMPA FINAL CINZA D RSC 6 - 3213098 - PHOENIX | 2 | 2 | 0 | Não gerou necessidade cotação | 2025-09-18 07:30 | 100 |  | Baixada
5383 | 23829 | 26435 | 87 | ABRACADEIRA DE NYLON 6,6 BRANCA 100X2,5MM | 1500 | 1500 | 0 | Não gerou necessidade cotação | 2025-09-18 07:30 | 100 |  | Baixada
5384 | 19932 | 21542 | 4837 | MODULO SFP - 6GK6000 8FE50 0AA0 - SIEMENS | 2 | 2 | 0 | Não gerou necessidade cotação | 2025-09-18 07:30 | 100 |  | Baixada
5384 | 19932 | 21542 | 20853 | PAINEL SPCS 800X800X2300 MUNSELL N6.5 PSI STD L033 | 1 | 1 | 0 | Não gerou necessidade cotação | 2025-09-18 07:30 | 100 |  | Baixada
5384 | 19932 | 21542 | 3273 | PFF 19" 01U 2 TOMADAS MUNSELL N6.5 - PSI PFF 1U 005 - KITFRAME | 1 | 1 | 0 | Não gerou necessidade cotação | 2025-09-18 07:30 | 100 |  | Baixada
5384 | 19932 | 21542 | 3309 | PFF 19" 01U LISA MUNSELL N6.5 - PSI PFF 1U 001 - KITFRAME | 10 | 10 | 0 | Não gerou necessidade cotação | 2025-09-18 07:30 | 100 |  | Baixada
5384 | 19932 | 21542 | 2935 | PFF 19" 02U LISA MUNSELL N6.5 - PSI PFF 2U 001 - KITFRAME | 1 | 1 | 0 | Não gerou necessidade cotação | 2025-09-18 07:30 | 100 |  | Baixada
5384 | 19932 | 21542 | 1488 | PFF 19" 03U LISA MUNSELL N6.5 - PSI PFF 3U 001 - KITFRAME | 6 | 6 | 0 | Não gerou necessidade cotação | 2025-09-18 07:30 | 100 |  | Baixada
5384 | 19932 | 21542 | 11318 | PFF 19" 07U 1 IED SIP5 UNIVERSAL MUNS N6.5 - PSI PFF 7U 018 - KITFRAME | 2 | 2 | 0 | Não gerou necessidade cotação | 2025-09-18 07:30 | 100 |  | Baixada
5384 | 19932 | 21542 | 4830 | REDBOX RSG909R - 6GK6498 0RB00 1CN0 - SIEMENS | 1 | 1 | 0 | Não gerou necessidade cotação | 2025-09-18 07:30 | 100 |  | Baixada
5384 | 19932 | 21542 | 12725 | RELE DIGITAL 7SJ85 - P1J797531 - SIEMENS | 1 | 1 | 0 | Não gerou necessidade cotação | 2025-09-18 07:30 | 100 |  | Baixada
5384 | 19932 | 21542 | 24959 | RELE DIGITAL 7SJ85 P1J2114255 SIEMENS | 1 | 1 | 0 | Não gerou necessidade cotação | 2025-09-18 07:30 | 100 |  | Baixada
5384 | 19932 | 21542 | 15786 | TERMINAL SERVER RMC30NC - 6GK6003 0AC23 0AA0 – SIEMENS | 1 | 1 | 0 | Não gerou necessidade cotação | 2025-09-18 07:30 | 100 |  | Baixada
5384 | 22544 | 24954 | 4610 | BASE FIXACAO 250V 10A - 94 84 2 SPA - FINDER | 3 | 3 | 0 | Não gerou necessidade cotação | 2025-09-18 07:30 | 100 |  | Baixada
5384 | 22544 | 24954 | 648 | BASE FIXACAO 250V 12A - 96 04 SPA - FINDER | 16 | 16 | 0 | Não gerou necessidade cotação | 2025-09-18 07:30 | 100 |  | Baixada
5384 | 22544 | 24954 | 373 | BORNE SECCIONAVEL UDK 4 MTK P P - 2775210 - PHOENIX | 310 | 310 | 0 | Não gerou necessidade cotação | 2025-09-18 07:30 | 100 |  | Baixada
5384 | 22544 | 24954 | 441 | CHAVE FIM DE CURSO 15A 250VCA 1NAF - FM 1307 - METALTEX | 2 | 2 | 0 | Não gerou necessidade cotação | 2025-09-18 07:30 | 100 |  | Baixada
5384 | 22544 | 24954 | 636 | MINIDISJUNTOR 2P C 10A S202 C10 - 2TAZ110200R1104 - ABB | 7 | 7 | 0 | Não gerou necessidade cotação | 2025-09-18 07:30 | 100 |  | Baixada
5384 | 22544 | 24954 | 3708 | MINIDISJUNTOR 2P C 16A S202 C16 - 2TAZ110200R1164 - ABB | 2 | 2 | 0 | Não gerou necessidade cotação | 2025-09-18 07:30 | 100 |  | Baixada
5384 | 22544 | 24954 | 357 | POSTE FINAL 9,5MM CINZA E/UK - 1201442 - PHOENIX | 12 | 12 | 0 | Não gerou necessidade cotação | 2025-09-18 07:30 | 100 |  | Baixada
5384 | 22544 | 24954 | 495 | RELE DE POTENCIA 12A 4 REV 125VCC - 56 34 9 125 0040 - FINDER | 16 | 16 | 0 | Não gerou necessidade cotação | 2025-09-18 07:30 | 100 |  | Baixada
5384 | 22544 | 24954 | 566 | RELE INDUSTRIAL 7A 4 REV 125VCC - 55 34 9 125 0040 - FINDER | 3 | 3 | 0 | Não gerou necessidade cotação | 2025-09-18 07:30 | 100 |  | Baixada
5384 | 22544 | 24954 | 133 | RESISTENCIA DE AQUEC 150W 220VCA - 02CR150220322 - RR | 1 | 1 | 0 | Não gerou necessidade cotação | 2025-09-18 07:30 | 100 |  | Baixada
5384 | 22544 | 24954 | 1603 | TAMPA FINAL CINZA D RSC 5-T - 3058046 - PHOENIX | 2 | 2 | 0 | Não gerou necessidade cotação | 2025-09-18 07:30 | 100 |  | Baixada
5384 | 22544 | 24954 | 374 | TAMPA FINAL CINZA D UDK 4 - 2775113 - PHOENIX | 4 | 4 | 0 | Não gerou necessidade cotação | 2025-09-18 07:30 | 100 |  | Baixada
5384 | 22544 | 24954 | 188 | TERMOSTATO 0 A +60°C 1NF - 7T 81 0 000 2403 - FINDER | 1 | 1 | 0 | Não gerou necessidade cotação | 2025-09-18 07:30 | 100 |  | Baixada
5384 | 22544 | 24954 | 12825 | TOMADA MOD 2P+T 10A 250VCA EQUILLE BRANCA - 14232388 - WEG | 2 | 2 | 0 | Não gerou necessidade cotação | 2025-09-18 07:30 | 100 |  | Baixada
5384 | 22598 | 25024 | 20359 | LAMPADA LED BULBO A55 9W 6500K E27 BIVOLT BRANCA FRIA | 2 | 2 | 0 | Não gerou necessidade cotação | 2025-09-18 07:30 | 146 |  | Baixada
5384 | 22598 | 25024 | 13853 | SOQUETE PORTA LAMPADA PORCELANA E27 250V - V 92 - VOLTIM | 2 | 2 | 0 | Não gerou necessidade cotação | 2025-09-18 07:30 | 146 |  | Baixada
5384 | 22600 | 25026 | 1459 | BORNE SECCIONAVEL CONEXAO OLHAL RBO 5 T B HEX - 3076714 - PHOENIX | 18 | 18 | 0 | Não gerou necessidade cotação | 2025-09-18 07:30 | 100 |  | Baixada
5384 | 22651 | 25087 | 192 | PLAQUETA ACO INOX 105X74X1MM COM LOGOTIPO - COLADA | 1 | 1 | 0 | Não gerou necessidade cotação | 2025-09-18 07:30 | 146 |  | Baixada
5384 | 22651 | 25087 | 351 | PLAQUETA ALUMINIO ANODIZADO 147X50X1MM COM LOGOTIPO - COLADA | 1 | 1 | 0 | Não gerou necessidade cotação | 2025-09-18 07:30 | 146 |  | Baixada
5384 | 22651 | 25087 | 5048 | PLAQUETA DE ACRILICO PRETO 200X53X2,4MM | 2 | 2 | 0 | Não gerou necessidade cotação | 2025-09-18 07:30 | 146 |  | Baixada
5384 | 22651 | 25087 | 1111 | PLAQUETA DE ACRILICO PRETO 25X10X2,4MM | 68 | 68 | 0 | Não gerou necessidade cotação | 2025-09-18 07:30 | 146 |  | Baixada
5384 | 22651 | 25087 | 959 | PLAQUETA DE ACRILICO PRETO 40X20X2,4MM | 20 | 20 | 0 | Não gerou necessidade cotação | 2025-09-18 07:30 | 146 |  | Baixada
5384 | 23327 | 25845 | 279 | ARRUELA DE PRESSAO DIN 127 M10 ZINC BRANCO | 2 | 2 | 0 | Não gerou necessidade cotação | 2025-09-18 07:30 | 100 |  | Baixada
5384 | 23327 | 25845 | 254 | ARRUELA DE PRESSAO DIN 127 M4 ZINC BRANCO | 2 | 2 | 0 | Não gerou necessidade cotação | 2025-09-18 07:30 | 100 |  | Baixada
5384 | 23327 | 25845 | 255 | ARRUELA DE PRESSAO DIN 127 M5 ZINC BRANCO | 165 | 165 | 0 | Não gerou necessidade cotação | 2025-09-18 07:30 | 100 |  | Baixada
5384 | 23327 | 25845 | 290 | ARRUELA DE PRESSAO DIN 127 M6 ZINC BRANCO | 4 | 4 | 0 | Não gerou necessidade cotação | 2025-09-18 07:30 | 100 |  | Baixada
5384 | 23327 | 25845 | 286 | ARRUELA DE PRESSAO DIN 127 M8 ZINC BRANCO | 2 | 2 | 0 | Não gerou necessidade cotação | 2025-09-18 07:30 | 100 |  | Baixada
5384 | 23327 | 25845 | 268 | ARRUELA LISA DIN 125A M10 ZINC BRANCO | 4 | 4 | 0 | Não gerou necessidade cotação | 2025-09-18 07:30 | 100 |  | Baixada
5384 | 23327 | 25845 | 256 | ARRUELA LISA DIN 125A M4 ZINC BRANCO | 4 | 4 | 0 | Não gerou necessidade cotação | 2025-09-18 07:30 | 100 |  | Baixada
5384 | 23327 | 25845 | 287 | ARRUELA LISA DIN 125A M5 ZINC BRANCO | 165 | 165 | 0 | Não gerou necessidade cotação | 2025-09-18 07:30 | 100 |  | Baixada
5384 | 23327 | 25845 | 273 | ARRUELA LISA DIN 125A M6 ZINC BRANCO | 4 | 4 | 0 | Não gerou necessidade cotação | 2025-09-18 07:30 | 100 |  | Baixada
5384 | 23327 | 25845 | 274 | ARRUELA LISA DIN 125A M8 ZINC BRANCO | 4 | 4 | 0 | Não gerou necessidade cotação | 2025-09-18 07:30 | 100 |  | Baixada
5384 | 23327 | 25845 | 81 | CANALETA PVC RF CINZA 110X80MM | 4 | 4 | 0 | Não gerou necessidade cotação | 2025-09-18 07:30 | 100 |  | Baixada
5384 | 23327 | 25845 | 364 | CANALETA PVC RF CINZA 50X50MM | 2 | 2 | 0 | Não gerou necessidade cotação | 2025-09-18 07:30 | 100 |  | Baixada
5384 | 23327 | 25845 | 342 | CANALETA PVC RF CINZA 50X80MM | 8 | 8 | 0 | Não gerou necessidade cotação | 2025-09-18 07:30 | 100 |  | Baixada
5384 | 23327 | 25845 | 55 | CANALETA PVC RF CINZA 80X80MM | 12 | 12 | 0 | Não gerou necessidade cotação | 2025-09-18 07:30 | 100 |  | Baixada
5384 | 23327 | 25845 | 476 | CORDOALHA TRANCADA CHATA COBRE ESTANHADO LARG 9,5MM | 1.5 | 1.5 | 0 | Não gerou necessidade cotação | 2025-09-18 07:30 | 100 |  | Baixada
5384 | 23327 | 25845 | 9930 | ETIQUETA IDENTIFICADOR CABOS PC UCT-WMT 30X4 - 0801422 - PHOENIX | 1012 | 1012 | 0 | Não gerou necessidade cotação | 2025-09-18 07:30 | 100 |  | Baixada
5384 | 23327 | 25845 | 3715 | ETIQUETA PVC 39X7,5 BRANCA ETM 39X7,5B RL 1000 PCS - 11533 - PROAUTO | 6 | 6 | 0 | Não gerou necessidade cotação | 2025-09-18 07:30 | 100 |  | Baixada
5384 | 23327 | 25845 | 1245 | ETIQUETA PVC ADES 20X9MM BRANCA PTM 20X9B RL 1000 PCS - 8956 - PROAUTO | 45 | 45 | 0 | Não gerou necessidade cotação | 2025-09-18 07:30 | 100 |  | Baixada
5384 | 23327 | 25845 | 346 | FIXADOR AUTO ADESIVO BRANCO 28X28MM | 5 | 5 | 0 | Não gerou necessidade cotação | 2025-09-18 07:30 | 100 |  | Baixada
5384 | 23327 | 25845 | 105 | GAXETA FLEXFORM BRANCA PB 1,4 - 2,0 | 2.4 | 2.4 | 0 | Não gerou necessidade cotação | 2025-09-18 07:30 | 100 |  | Baixada
5384 | 23327 | 25845 | 210 | GAXETA FLEXFORM BRANCA PD 3,3 - 5,0 | 2.4 | 2.4 | 0 | Não gerou necessidade cotação | 2025-09-18 07:30 | 100 |  | Baixada
5384 | 23327 | 25845 | 1621 | IDENTIFICADOR DE PLASTICO UCT TM 10 - 0829142 - PHOENIX | 36 | 36 | 0 | Não gerou necessidade cotação | 2025-09-18 07:30 | 100 |  | Baixada
5384 | 23327 | 25845 | 1619 | IDENTIFICADOR DE PLASTICO UCT TM 6 - 0828736 - PHOENIX | 620 | 620 | 0 | Não gerou necessidade cotação | 2025-09-18 07:30 | 100 |  | Baixada
5384 | 23327 | 25845 | 2247 | MALHA (MONOFILAMENTO) NYLON EXPANSIVA PRETA 50MM | 2.4 | 2.4 | 0 | Não gerou necessidade cotação | 2025-09-18 07:30 | 100 |  | Baixada
5384 | 23327 | 25845 | 307 | PARAFUSO CAB CILINDRICA FS MA M4 X 20 ZINC BR | 2 | 2 | 0 | Não gerou necessidade cotação | 2025-09-18 07:30 | 100 |  | Baixada
5384 | 23327 | 25845 | 169 | PARAFUSO MAQ CAB PANELA PHILLIPS M4 X 25 ZINC BR | 2 | 2 | 0 | Não gerou necessidade cotação | 2025-09-18 07:30 | 100 |  | Baixada
5384 | 23327 | 25845 | 440 | PARAFUSO MAQ CAB PANELA PHILLIPS M5 X 12 ZINC BR | 35 | 35 | 0 | Não gerou necessidade cotação | 2025-09-18 07:30 | 100 |  | Baixada
5384 | 23327 | 25845 | 439 | PARAFUSO SEXT DIN 933-8.8 M10 X 30 ZINC BR | 2 | 2 | 0 | Não gerou necessidade cotação | 2025-09-18 07:30 | 100 |  | Baixada
5384 | 23327 | 25845 | 653 | PARAFUSO SEXT DIN 933-8.8 M8 X 25 ZINC BR | 2 | 2 | 0 | Não gerou necessidade cotação | 2025-09-18 07:30 | 100 |  | Baixada
5384 | 23327 | 25845 | 278 | PORCA SEXTAVADA DIN 934 CL-8 M10 ZINC BRANCO | 2 | 2 | 0 | Não gerou necessidade cotação | 2025-09-18 07:30 | 100 |  | Baixada
5384 | 23327 | 25845 | 92 | PORCA SEXTAVADA DIN 934 CL-8 M4 ZINC BRANCO | 2 | 2 | 0 | Não gerou necessidade cotação | 2025-09-18 07:30 | 100 |  | Baixada
5384 | 23327 | 25845 | 271 | PORCA SEXTAVADA DIN 934 CL-8 M6 ZINC BRANCO | 4 | 4 | 0 | Não gerou necessidade cotação | 2025-09-18 07:30 | 100 |  | Baixada
5384 | 23327 | 25845 | 272 | PORCA SEXTAVADA DIN 934 CL-8 M8 ZINC BRANCO | 2 | 2 | 0 | Não gerou necessidade cotação | 2025-09-18 07:30 | 100 |  | Baixada
5384 | 23327 | 25845 | 241 | TERMINAL ILHOS ISOL DUPLO AZUL 2,5MM2 - TD-2,5/10 - PROAUTO | 10 | 10 | 0 | Não gerou necessidade cotação | 2025-09-18 07:30 | 100 |  | Baixada
5384 | 23327 | 25845 | 510 | TERMINAL ILHOS ISOL DUPLO LONGO PRETO 1,5MM2 - TD-1,5/12 - PROAUTO | 30 | 30 | 0 | Não gerou necessidade cotação | 2025-09-18 07:30 | 100 |  | Baixada
5384 | 23327 | 25845 | 502 | TERMINAL ILHOS ISOL SIMPLES LONGO AZUL 2,5MM2 - TS-2,5/12 - PROAUTO | 30 | 30 | 0 | Não gerou necessidade cotação | 2025-09-18 07:30 | 100 |  | Baixada
5384 | 23327 | 25845 | 501 | TERMINAL ILHOS ISOL SIMPLES LONGO PRETO 1,5MM2 - TS-1,5/12 - PROAUTO | 100 | 100 | 0 | Não gerou necessidade cotação | 2025-09-18 07:30 | 100 |  | Baixada
5384 | 23327 | 25845 | 9612 | TERMINAL ILHOS ISOLADO DUPLO PRETO 1,5MM2 | 200 | 200 | 0 | Não gerou necessidade cotação | 2025-09-18 07:30 | 100 |  | Baixada
5384 | 23327 | 25845 | 9606 | TERMINAL ILHOS ISOLADO SIMPLES AZUL 2,5MM2 | 30 | 30 | 0 | Não gerou necessidade cotação | 2025-09-18 07:30 | 100 |  | Baixada
5384 | 23327 | 25845 | 9605 | TERMINAL ILHOS ISOLADO SIMPLES PRETO 1,5MM2 | 580 | 580 | 0 | Não gerou necessidade cotação | 2025-09-18 07:30 | 100 |  | Baixada
5384 | 23327 | 25845 | 246 | TERMINAL OLHAL ISOL AMARELO 4,0-6,0MM2 M6 - RV5-6 - PROAUTO | 8 | 8 | 0 | Não gerou necessidade cotação | 2025-09-18 07:30 | 100 |  | Baixada
5384 | 23327 | 25845 | 371 | TERMINAL OLHAL ISOL VERMELHO 0,5-1,5MM2 M5 - RV1-5 - PROAUTO | 60 | 60 | 0 | Não gerou necessidade cotação | 2025-09-18 07:30 | 100 |  | Baixada
5384 | 23327 | 25845 | 9688 | TERMINAL OLHAL ISOLADO AMARELO 4,0-6,0MM2 FURO M8 | 8 | 8 | 0 | Não gerou necessidade cotação | 2025-09-18 07:30 | 100 |  | Baixada
5384 | 23327 | 25845 | 9621 | TERMINAL OLHAL ISOLADO AZUL 1,5-2,5MM2 FURO M4 | 30 | 30 | 0 | Não gerou necessidade cotação | 2025-09-18 07:30 | 100 |  | Baixada
5384 | 23327 | 25845 | 9622 | TERMINAL OLHAL ISOLADO AZUL 1,5-2,5MM2 FURO M5 | 30 | 30 | 0 | Não gerou necessidade cotação | 2025-09-18 07:30 | 100 |  | Baixada
5384 | 23327 | 25845 | 9617 | TERMINAL OLHAL ISOLADO VERMELHO 0,5-1,5MM2 FURO M4 | 60 | 60 | 0 | Não gerou necessidade cotação | 2025-09-18 07:30 | 100 |  | Baixada
5384 | 23327 | 25845 | 1803 | TRILHO FIXACAO PERFURADO NS 35/7,5 ZN PERF 2000MM - 1206421 - PHOENIX | 10 | 10 | 0 | Não gerou necessidade cotação | 2025-09-18 07:30 | 100 |  | Baixada
5384 | 23328 | 25846 | 1243 | PORTA ETIQUETA PARA FIXACAO FIOS 0,5 A 2,5MM - PKM 1GY - 1787 -PROAUTO | 45 | 45 | 0 | Não gerou necessidade cotação | 2025-09-18 07:30 | 100 |  | Baixada
5384 | 23328 | 25846 | 592 | PORTA IDENTIFICACAO PARA POSTE FINAL - USK BJ - 843 - PROAUTO | 6 | 6 | 0 | Não gerou necessidade cotação | 2025-09-18 07:30 | 100 |  | Baixada
5384 | 23328 | 25846 | 1669 | PORTA IDENTIFICADOR 1,5-2,5MM2 PATG 1/30 - 0822440 - PHOENIX | 948 | 948 | 0 | Não gerou necessidade cotação | 2025-09-18 07:30 | 100 |  | Baixada
5384 | 23328 | 25846 | 1802 | PORTA IDENTIFICADOR 2-4MM2 PATG 2/30 - 0822453 - PHOENIX | 64 | 64 | 0 | Não gerou necessidade cotação | 2025-09-18 07:30 | 100 |  | Baixada
5384 | 23328 | 25846 | 1098 | TERMINAL DE PRESSAO ATERRAMENTO 35MM2 - TA 35 - INTELLI | 2 | 2 | 0 | Não gerou necessidade cotação | 2025-09-18 07:30 | 146 |  | Baixada
5384 | 23626 | 26207 | 67 | CABO FLEXIVEL 750V 4MM2 CINZA | 300 | 300 | 0 | Não gerou necessidade cotação | 2025-09-18 07:30 | 100 |  | Baixada
5384 | 23626 | 26207 | 227 | CABO FLEXIVEL 750V 6MM2 CINZA | 200 | 200 | 0 | Não gerou necessidade cotação | 2025-09-18 07:30 | 100 |  | Baixada
5384 | 25268 | 28037 | 373 | BORNE SECCIONAVEL UDK 4 MTK P P - 2775210 - PHOENIX | 152 | 152 | 0 | Não gerou necessidade cotação | 2025-09-18 07:30 | 100 |  | Baixada
5385 | 23429 | 25970 | 12649 | BORNE DE PASSAGEM UKH 95 - 3010013 - PHOENIX | 2 | 2 | 0 | Não gerou necessidade cotação | 2025-09-18 07:30 | 100 |  | Baixada
5385 | 23454 | 25999 | 12826 | ADAPTADOR TRILHO DIN EQUILLE BRANCO - 15841509 - WEG | 2 | 2 | 0 | Não gerou necessidade cotação | 2025-09-18 07:30 | 100 |  | Baixada
5385 | 23454 | 25999 | 9592 | AMPERIMETRO DIG iKRON 48X96 MED 60mVCC 85-265VCA CC-JK04011265100-KRON | 1 | 1 | 0 | Não gerou necessidade cotação | 2025-09-18 07:30 | 100 |  | Baixada
5385 | 23454 | 25999 | 4610 | BASE FIXACAO 250V 10A - 94 84 2 SPA - FINDER | 8 | 8 | 0 | Não gerou necessidade cotação | 2025-09-18 07:30 | 100 |  | Baixada
5385 | 23454 | 25999 | 2069 | BLOCO LED 110-130V DC INCOLOR MLBL 05W - 1SFA611621R1055 - ABB | 1 | 1 | 0 | Não gerou necessidade cotação | 2025-09-18 07:30 | 100 |  | Baixada
5385 | 23454 | 25999 | 2221 | BLOCO LED 110-130V DC VERDE MLBL 05G - 1SFA611621R1052 - ABB | 1 | 1 | 0 | Não gerou necessidade cotação | 2025-09-18 07:30 | 100 |  | Baixada
5385 | 23454 | 25999 | 2071 | BLOCO LED 110-130V DC VERMELHO MLBL 05R - 1SFA611621R1051 - ABB | 1 | 1 | 0 | Não gerou necessidade cotação | 2025-09-18 07:30 | 100 |  | Baixada
5385 | 23454 | 25999 | 1459 | BORNE SECCIONAVEL CONEXAO OLHAL RBO 5 T B HEX - 3076714 - PHOENIX | 131 | 131 | 0 | Não gerou necessidade cotação | 2025-09-18 07:30 | 100 |  | Baixada
5385 | 23454 | 25999 | 2064 | BOTAO DE IMPULSO ILUM AM MP1 11Y - 1SFA611100R1103 - ABB | 1 | 1 | 0 | Não gerou necessidade cotação | 2025-09-18 07:30 | 100 |  | Baixada
5385 | 23454 | 25999 | 2068 | BOTAO DE IMPULSO ILUM BR MP1 11W - 1SFA611100R1105 - ABB | 1 | 1 | 0 | Não gerou necessidade cotação | 2025-09-18 07:30 | 100 |  | Baixada
5385 | 23454 | 25999 | 2073 | BOTAO DE IMPULSO ILUM VD MP1 11G - 1SFA611100R1102 - ABB | 1 | 1 | 0 | Não gerou necessidade cotação | 2025-09-18 07:30 | 100 |  | Baixada
5385 | 23454 | 25999 | 2070 | BOTAO DE IMPULSO ILUM VM MP1 11R - 1SFA611100R1101 - ABB | 1 | 1 | 0 | Não gerou necessidade cotação | 2025-09-18 07:30 | 100 |  | Baixada
5385 | 23454 | 25999 | 3006 | CHAVE COMUTADOR SEM POS 0 2 POS 3 POL - CA10 A722 600 E G251 - K&N | 1 | 1 | 0 | Não gerou necessidade cotação | 2025-09-18 07:30 | 100 |  | Baixada
5385 | 23454 | 25999 | 441 | CHAVE FIM DE CURSO 15A 250VCA 1NAF - FM 1307 - METALTEX | 2 | 2 | 0 | Não gerou necessidade cotação | 2025-09-18 07:30 | 100 |  | Baixada
5385 | 23454 | 25999 | 2066 | CONTATO AUXILIAR 1NA MCB 10 - 1SFA611610R1001 - ABB | 8 | 8 | 0 | Não gerou necessidade cotação | 2025-09-18 07:30 | 100 |  | Baixada
5385 | 23454 | 25999 | 20359 | LAMPADA LED BULBO A55 9W 6500K E27 BIVOLT BRANCA FRIA | 2 | 2 | 0 | Não gerou necessidade cotação | 2025-09-18 07:30 | 146 |  | Baixada
5385 | 23454 | 25999 | 636 | MINIDISJUNTOR 2P C 10A S202 C10 - 2TAZ110200R1104 - ABB | 6 | 6 | 0 | Não gerou necessidade cotação | 2025-09-18 07:30 | 100 |  | Baixada
5385 | 23454 | 25999 | 3708 | MINIDISJUNTOR 2P C 16A S202 C16 - 2TAZ110200R1164 - ABB | 9 | 9 | 0 | Não gerou necessidade cotação | 2025-09-18 07:30 | 100 |  | Baixada
5385 | 23454 | 25999 | 3709 | MINIDISJUNTOR 2P C 20A S202 C20 - 2TAZ110200R1204 - ABB | 25 | 25 | 0 | Não gerou necessidade cotação | 2025-09-18 07:30 | 100 |  | Baixada
5385 | 23454 | 25999 | 1642 | MINIDISJUNTOR 2P C 25A S202 C25 - 2TAZ110200R1254 - ABB | 9 | 9 | 0 | Não gerou necessidade cotação | 2025-09-18 07:30 | 100 |  | Baixada
5385 | 23454 | 25999 | 1102 | MINIDISJUNTOR 2P C 40A S202 C40 - 2TAZ110200R1404 - ABB | 6 | 6 | 0 | Não gerou necessidade cotação | 2025-09-18 07:30 | 100 |  | Baixada
5385 | 23454 | 25999 | 1560 | MINIDISJUNTOR 2P C 63A S202 C63 - 2TAZ110200R1634 - ABB | 1 | 1 | 0 | Não gerou necessidade cotação | 2025-09-18 07:30 | 100 |  | Baixada
5385 | 23454 | 25999 | 840 | MINIDISJUNTOR 2P C 6A S202 C6 - 2TAZ110200R1064 - ABB | 2 | 2 | 0 | Não gerou necessidade cotação | 2025-09-18 07:30 | 100 |  | Baixada
5385 | 23454 | 25999 | 3710 | MINIDISJUNTOR 3P C 32A S203 C32 - 2TAZ110300R1324 - ABB | 2 | 2 | 0 | Não gerou necessidade cotação | 2025-09-18 07:30 | 100 |  | Baixada
5385 | 23454 | 25999 | 357 | POSTE FINAL 9,5MM CINZA E/UK - 1201442 - PHOENIX | 16 | 16 | 0 | Não gerou necessidade cotação | 2025-09-18 07:30 | 100 |  | Baixada
5385 | 23454 | 25999 | 310 | RELE SUPERV TENSAO CC PSVA 10...300VCC-40...250V CA/CC - PEXTRON | 1 | 1 | 0 | Não gerou necessidade cotação | 2025-09-18 07:30 | 100 |  | Baixada
5385 | 23454 | 25999 | 133 | RESISTENCIA DE AQUEC 150W 220VCA - 02CR150220322 - RR | 1 | 1 | 0 | Não gerou necessidade cotação | 2025-09-18 07:30 | 100 |  | Baixada
5385 | 23454 | 25999 | 26522 | SHUNT DERIVACAO 200A 60MV CC B1 200A KRON | 1 | 1 | 0 | Não gerou necessidade cotação | 2025-09-18 07:30 | 100 |  | Baixada
5385 | 23454 | 25999 | 13853 | SOQUETE PORTA LAMPADA PORCELANA E27 250V - V 92 - VOLTIM | 2 | 2 | 0 | Não gerou necessidade cotação | 2025-09-18 07:30 | 146 |  | Baixada
5385 | 23454 | 25999 | 2065 | SUPORTE BLOCO CONTATO MCBH 00 - 1SFA611605R1100 - ABB | 4 | 4 | 0 | Não gerou necessidade cotação | 2025-09-18 07:30 | 100 |  | Baixada
5385 | 23454 | 25999 | 1603 | TAMPA FINAL CINZA D RSC 5-T - 3058046 - PHOENIX | 4 | 4 | 0 | Não gerou necessidade cotação | 2025-09-18 07:30 | 100 |  | Baixada
5385 | 23454 | 25999 | 374 | TAMPA FINAL CINZA D UDK 4 - 2775113 - PHOENIX | 3 | 3 | 0 | Não gerou necessidade cotação | 2025-09-18 07:30 | 100 |  | Baixada
5385 | 23454 | 25999 | 188 | TERMOSTATO 0 A +60°C 1NF - 7T 81 0 000 2403 - FINDER | 1 | 1 | 0 | Não gerou necessidade cotação | 2025-09-18 07:30 | 100 |  | Baixada
5385 | 23454 | 25999 | 12825 | TOMADA MOD 2P+T 10A 250VCA EQUILLE BRANCA - 14232388 - WEG | 2 | 2 | 0 | Não gerou necessidade cotação | 2025-09-18 07:30 | 100 |  | Baixada
5385 | 23454 | 25999 | 9591 | VOLTIMETRO DIG iKRON 48X96 MED 150VCC 85-265 VCA CC-JK02810265000-KRON | 1 | 1 | 0 | Não gerou necessidade cotação | 2025-09-18 07:30 | 100 |  | Baixada
5385 | 23486 | 26037 | 405 | BARRA CHATA COBRE CV 25 X 3MM | 6 | 6 | 0 | Não gerou necessidade cotação | 2025-09-18 07:30 | 100 |  | Baixada
5385 | 23486 | 26037 | 26537 | CONJUNTO E CHAPARIA QDCC1 MUNSELL N6.5 PSI SIS 24 175 A001 | 1 | 1 | 0 | Não gerou necessidade cotação | 2025-09-18 07:30 | 100 |  | Baixada
5385 | 23486 | 26037 | 9435 | PARAFUSO NYLON 6.6/6 M8X30 | 10 | 10 | 0 | Não gerou necessidade cotação | 2025-09-18 07:30 | 100 |  | Baixada
5385 | 23486 | 26037 | 9436 | PORCA DE NYLON 6.6/6 M8 | 10 | 10 | 0 | Não gerou necessidade cotação | 2025-09-18 07:30 | 100 |  | Baixada
5385 | 23559 | 26122 | 192 | PLAQUETA ACO INOX 105X74X1MM COM LOGOTIPO - COLADA | 1 | 1 | 0 | Não gerou necessidade cotação | 2025-09-18 07:30 | 146 |  | Baixada
5385 | 23559 | 26122 | 351 | PLAQUETA ALUMINIO ANODIZADO 147X50X1MM COM LOGOTIPO - COLADA | 1 | 1 | 0 | Não gerou necessidade cotação | 2025-09-18 07:30 | 146 |  | Baixada
5385 | 23559 | 26122 | 5048 | PLAQUETA DE ACRILICO PRETO 200X53X2,4MM | 2 | 2 | 0 | Não gerou necessidade cotação | 2025-09-18 07:30 | 146 |  | Baixada
5385 | 23559 | 26122 | 1111 | PLAQUETA DE ACRILICO PRETO 25X10X2,4MM | 42 | 42 | 0 | Não gerou necessidade cotação | 2025-09-18 07:30 | 146 |  | Baixada
5385 | 23559 | 26122 | 959 | PLAQUETA DE ACRILICO PRETO 40X20X2,4MM | 18 | 18 | 0 | Não gerou necessidade cotação | 2025-09-18 07:30 | 146 |  | Baixada
5385 | 23559 | 26122 | 349 | PLAQUETA DE ACRILICO PRETO 82X26X2,4MM | 50 | 50 | 0 | Não gerou necessidade cotação | 2025-09-18 07:30 | 146 |  | Baixada
5385 | 23738 | 26330 | 26583 | BARRA DERIVACAO 40A ATE 80A PSI STD C007 | 1 | 1 | 0 | Não gerou necessidade cotação | 2025-09-18 07:30 | 100 |  | Baixada
5385 | 23738 | 26330 | 10710 | BARRA DERIVACAO 40A FASE +/- ACAB NU - PSI STD C006 | 49 | 49 | 0 | Não gerou necessidade cotação | 2025-09-18 07:30 | 100 |  | Baixada
5385 | 24858 | 27594 | 3768 | CARTUCHO DE TINTA BM ID CARTR BK - 1044345 - PHOENIX | 1 | 1 | 0 | Não gerou necessidade cotação | 2025-09-18 07:30 | 100 |  | Baixada
5385 | 25461 | 28266 | 26500 | ISOLADOR PARALELO BT 16X40 M6 - ISOTEC | 8 | 8 | 0 | Não gerou necessidade cotação | 2025-09-18 07:30 | 100 |  | Baixada
5385 | 25461 | 28266 | 26502 | ISOLADOR PARALELO BT 30X40 M8 - ISOTEC | 18 | 18 | 0 | Não gerou necessidade cotação | 2025-09-18 07:30 | 100 |  | Baixada
5385 | 25579 | 28404 | 925 | MINIDISJUNTOR 2P C 32A S202 C32 - 2TAZ110200R1324 - ABB | 2 | 2 | 0 | Não gerou necessidade cotação | 2025-09-18 07:30 | 100 |  | Baixada
5385 | 25581 | 28406 | 81 | CANALETA PVC RF CINZA 110X80MM | 2 | 2 | 0 | Não gerou necessidade cotação | 2025-09-18 07:30 | 100 |  | Baixada
5385 | 25581 | 28406 | 342 | CANALETA PVC RF CINZA 50X80MM | 2 | 2 | 0 | Não gerou necessidade cotação | 2025-09-18 07:30 | 100 |  | Baixada
5385 | 25581 | 28406 | 55 | CANALETA PVC RF CINZA 80X80MM | 8 | 8 | 0 | Não gerou necessidade cotação | 2025-09-18 07:30 | 100 |  | Baixada
5385 | 25581 | 28406 | 476 | CORDOALHA TRANCADA CHATA COBRE ESTANHADO LARG 9,5MM | 1.5 | 1.5 | 0 | Não gerou necessidade cotação | 2025-09-18 07:30 | 100 |  | Baixada
5385 | 25581 | 28406 | 3715 | ETIQUETA PVC 39X7,5 BRANCA ETM 39X7,5B RL 1000 PCS - 11533 - PROAUTO | 10 | 10 | 0 | Não gerou necessidade cotação | 2025-09-18 07:30 | 100 |  | Baixada
5385 | 25581 | 28406 | 1245 | ETIQUETA PVC ADES 20X9MM BRANCA PTM 20X9B RL 1000 PCS - 8956 - PROAUTO | 95 | 95 | 0 | Não gerou necessidade cotação | 2025-09-18 07:30 | 100 |  | Baixada
5385 | 25581 | 28406 | 346 | FIXADOR AUTO ADESIVO BRANCO 28X28MM | 10 | 10 | 0 | Não gerou necessidade cotação | 2025-09-18 07:30 | 100 |  | Baixada
5385 | 25581 | 28406 | 105 | GAXETA FLEXFORM BRANCA PB 1,4 - 2,0 | 2.4 | 2.4 | 0 | Não gerou necessidade cotação | 2025-09-18 07:30 | 100 |  | Baixada
5385 | 25581 | 28406 | 210 | GAXETA FLEXFORM BRANCA PD 3,3 - 5,0 | 2.4 | 2.4 | 0 | Não gerou necessidade cotação | 2025-09-18 07:30 | 100 |  | Baixada
5385 | 25581 | 28406 | 1621 | IDENTIFICADOR DE PLASTICO UCT TM 10 - 0829142 - PHOENIX | 266 | 266 | 0 | Não gerou necessidade cotação | 2025-09-18 07:30 | 100 |  | Baixada
5385 | 25581 | 28406 | 1619 | IDENTIFICADOR DE PLASTICO UCT TM 6 - 0828736 - PHOENIX | 122 | 122 | 0 | Não gerou necessidade cotação | 2025-09-18 07:30 | 100 |  | Baixada
5385 | 25581 | 28406 | 1243 | PORTA ETIQUETA PARA FIXACAO FIOS 0,5 A 2,5MM - PKM 1GY - 1787 -PROAUTO | 95 | 95 | 0 | Não gerou necessidade cotação | 2025-09-18 07:30 | 100 |  | Baixada
5385 | 25581 | 28406 | 592 | PORTA IDENTIFICACAO PARA POSTE FINAL - USK BJ - 843 - PROAUTO | 10 | 10 | 0 | Não gerou necessidade cotação | 2025-09-18 07:30 | 100 |  | Baixada
5385 | 25581 | 28406 | 1669 | PORTA IDENTIFICADOR 1,5-2,5MM2 PATG 1/30 - 0822440 - PHOENIX | 256 | 256 | 0 | Não gerou necessidade cotação | 2025-09-18 07:30 | 100 |  | Baixada
5385 | 25581 | 28406 | 3204 | PORTA IDENTIFICADOR 10-14MM2 PATG 5/30 - 0822482 - PHOENIX | 6 | 6 | 0 | Não gerou necessidade cotação | 2025-09-18 07:30 | 100 |  | Baixada
5385 | 25581 | 28406 | 1802 | PORTA IDENTIFICADOR 2-4MM2 PATG 2/30 - 0822453 - PHOENIX | 276 | 276 | 0 | Não gerou necessidade cotação | 2025-09-18 07:30 | 100 |  | Baixada
5385 | 25581 | 28406 | 2645 | PORTA IDENTIFICADOR 6-10MM2 PATG 4/30 - 0822479 - PHOENIX | 32 | 32 | 0 | Não gerou necessidade cotação | 2025-09-18 07:30 | 100 |  | Baixada
5385 | 25581 | 28406 | 9608 | TERMINAL ILHOS ISOLADO SIMPLES AMARELO 6,0MM2 | 8 | 8 | 0 | Não gerou necessidade cotação | 2025-09-18 07:30 | 100 |  | Baixada
5385 | 25581 | 28406 | 9661 | TERMINAL ILHOS ISOLADO SIMPLES AZUL 16MM2 | 4 | 4 | 0 | Não gerou necessidade cotação | 2025-09-18 07:30 | 100 |  | Baixada
5385 | 25581 | 28406 | 9660 | TERMINAL ILHOS ISOLADO SIMPLES VERMELHO 10MM2 | 20 | 20 | 0 | Não gerou necessidade cotação | 2025-09-18 07:30 | 100 |  | Baixada
5385 | 25581 | 28406 | 1803 | TRILHO FIXACAO PERFURADO NS 35/7,5 ZN PERF 2000MM - 1206421 - PHOENIX | 10 | 10 | 0 | Não gerou necessidade cotação | 2025-09-18 07:30 | 100 |  | Baixada
5385 | 25581 | 28406 | 3472 | TUBO TERMOCONTRATIL AMARELO 2.1 600V DIAM INT 20,0MM | 3 | 3 | 0 | Não gerou necessidade cotação | 2025-09-18 07:30 | 100 |  | Baixada
5385 | 25581 | 28406 | 5210 | TUBO TERMOCONTRATIL AMARELO 2.1 600V DIAM INT 25,0MM | 1 | 1 | 0 | Não gerou necessidade cotação | 2025-09-18 07:30 | 100 |  | Baixada
5385 | 25581 | 28406 | 3454 | TUBO TERMOCONTRATIL AMARELO 2.1 600V DIAM INT 9,0MM | 4 | 4 | 0 | Não gerou necessidade cotação | 2025-09-18 07:30 | 100 |  | Baixada
5385 | 25581 | 28406 | 3554 | TUBO TERMOCONTRATIL VERDE 2.1 600V DIAM INT 20,0MM | 3 | 3 | 0 | Não gerou necessidade cotação | 2025-09-18 07:30 | 100 |  | Baixada
5385 | 25581 | 28406 | 5209 | TUBO TERMOCONTRATIL VERDE 2.1 600V DIAM INT 25,0MM | 1 | 1 | 0 | Não gerou necessidade cotação | 2025-09-18 07:30 | 100 |  | Baixada
5385 | 25581 | 28406 | 3455 | TUBO TERMOCONTRATIL VERDE 2.1 600V DIAM INT 9,0MM | 4 | 4 | 0 | Não gerou necessidade cotação | 2025-09-18 07:30 | 100 |  | Baixada
5386 | 23430 | 25971 | 12649 | BORNE DE PASSAGEM UKH 95 - 3010013 - PHOENIX | 2 | 2 | 0 | Não gerou necessidade cotação | 2025-09-18 07:30 | 100 |  | Baixada
5386 | 23455 | 26000 | 9592 | AMPERIMETRO DIG iKRON 48X96 MED 60mVCC 85-265VCA CC-JK04011265100-KRON | 1 | 1 | 0 | Não gerou necessidade cotação | 2025-09-18 07:30 | 100 |  | Baixada
5386 | 23455 | 26000 | 4610 | BASE FIXACAO 250V 10A - 94 84 2 SPA - FINDER | 13 | 13 | 0 | Não gerou necessidade cotação | 2025-09-18 07:30 | 100 |  | Baixada
5386 | 23455 | 26000 | 2221 | BLOCO LED 110-130V DC VERDE MLBL 05G - 1SFA611621R1052 - ABB | 2 | 2 | 0 | Não gerou necessidade cotação | 2025-09-18 07:30 | 100 |  | Baixada
5386 | 23455 | 26000 | 2071 | BLOCO LED 110-130V DC VERMELHO MLBL 05R - 1SFA611621R1051 - ABB | 2 | 2 | 0 | Não gerou necessidade cotação | 2025-09-18 07:30 | 100 |  | Baixada
5386 | 23455 | 26000 | 2064 | BOTAO DE IMPULSO ILUM AM MP1 11Y - 1SFA611100R1103 - ABB | 1 | 1 | 0 | Não gerou necessidade cotação | 2025-09-18 07:30 | 100 |  | Baixada
5386 | 23455 | 26000 | 2073 | BOTAO DE IMPULSO ILUM VD MP1 11G - 1SFA611100R1102 - ABB | 2 | 2 | 0 | Não gerou necessidade cotação | 2025-09-18 07:30 | 100 |  | Baixada
5386 | 23455 | 26000 | 2070 | BOTAO DE IMPULSO ILUM VM MP1 11R - 1SFA611100R1101 - ABB | 2 | 2 | 0 | Não gerou necessidade cotação | 2025-09-18 07:30 | 100 |  | Baixada
5386 | 23455 | 26000 | 3006 | CHAVE COMUTADOR SEM POS 0 2 POS 3 POL - CA10 A722 600 E G251 - K&N | 1 | 1 | 0 | Não gerou necessidade cotação | 2025-09-18 07:30 | 100 |  | Baixada
5386 | 23455 | 26000 | 441 | CHAVE FIM DE CURSO 15A 250VCA 1NAF - FM 1307 - METALTEX | 2 | 2 | 0 | Não gerou necessidade cotação | 2025-09-18 07:30 | 100 |  | Baixada
5386 | 23455 | 26000 | 2066 | CONTATO AUXILIAR 1NA MCB 10 - 1SFA611610R1001 - ABB | 10 | 10 | 0 | Não gerou necessidade cotação | 2025-09-18 07:30 | 100 |  | Baixada
5386 | 23455 | 26000 | 20359 | LAMPADA LED BULBO A55 9W 6500K E27 BIVOLT BRANCA FRIA | 2 | 2 | 0 | Não gerou necessidade cotação | 2025-09-18 07:30 | 146 |  | Baixada
5386 | 23455 | 26000 | 636 | MINIDISJUNTOR 2P C 10A S202 C10 - 2TAZ110200R1104 - ABB | 7 | 7 | 0 | Não gerou necessidade cotação | 2025-09-18 07:30 | 100 |  | Baixada
5386 | 23455 | 26000 | 3708 | MINIDISJUNTOR 2P C 16A S202 C16 - 2TAZ110200R1164 - ABB | 9 | 9 | 0 | Não gerou necessidade cotação | 2025-09-18 07:30 | 100 |  | Baixada
5386 | 23455 | 26000 | 3709 | MINIDISJUNTOR 2P C 20A S202 C20 - 2TAZ110200R1204 - ABB | 25 | 25 | 0 | Não gerou necessidade cotação | 2025-09-18 07:30 | 100 |  | Baixada
5386 | 23455 | 26000 | 1642 | MINIDISJUNTOR 2P C 25A S202 C25 - 2TAZ110200R1254 - ABB | 9 | 9 | 0 | Não gerou necessidade cotação | 2025-09-18 07:30 | 100 |  | Baixada
5386 | 23455 | 26000 | 1102 | MINIDISJUNTOR 2P C 40A S202 C40 - 2TAZ110200R1404 - ABB | 6 | 6 | 0 | Não gerou necessidade cotação | 2025-09-18 07:30 | 100 |  | Baixada
5386 | 23455 | 26000 | 1560 | MINIDISJUNTOR 2P C 63A S202 C63 - 2TAZ110200R1634 - ABB | 1 | 1 | 0 | Não gerou necessidade cotação | 2025-09-18 07:30 | 100 |  | Baixada
5386 | 23455 | 26000 | 840 | MINIDISJUNTOR 2P C 6A S202 C6 - 2TAZ110200R1064 - ABB | 2 | 2 | 0 | Não gerou necessidade cotação | 2025-09-18 07:30 | 100 |  | Baixada
5386 | 23455 | 26000 | 3710 | MINIDISJUNTOR 3P C 32A S203 C32 - 2TAZ110300R1324 - ABB | 2 | 2 | 0 | Não gerou necessidade cotação | 2025-09-18 07:30 | 100 |  | Baixada
5386 | 23455 | 26000 | 357 | POSTE FINAL 9,5MM CINZA E/UK - 1201442 - PHOENIX | 18 | 18 | 0 | Não gerou necessidade cotação | 2025-09-18 07:30 | 100 |  | Baixada
5386 | 23455 | 26000 | 566 | RELE INDUSTRIAL 7A 4 REV 125VCC - 55 34 9 125 0040 - FINDER | 13 | 13 | 0 | Não gerou necessidade cotação | 2025-09-18 07:30 | 100 |  | Baixada
5386 | 23455 | 26000 | 310 | RELE SUPERV TENSAO CC PSVA 10...300VCC-40...250V CA/CC - PEXTRON | 1 | 1 | 0 | Não gerou necessidade cotação | 2025-09-18 07:30 | 100 |  | Baixada
5386 | 23455 | 26000 | 133 | RESISTENCIA DE AQUEC 150W 220VCA - 02CR150220322 - RR | 1 | 1 | 0 | Não gerou necessidade cotação | 2025-09-18 07:30 | 100 |  | Baixada
5386 | 23455 | 26000 | 26522 | SHUNT DERIVACAO 200A 60MV CC B1 200A KRON | 1 | 1 | 0 | Não gerou necessidade cotação | 2025-09-18 07:30 | 100 |  | Baixada
5386 | 23455 | 26000 | 13853 | SOQUETE PORTA LAMPADA PORCELANA E27 250V - V 92 - VOLTIM | 2 | 2 | 0 | Não gerou necessidade cotação | 2025-09-18 07:30 | 146 |  | Baixada
5386 | 23455 | 26000 | 2065 | SUPORTE BLOCO CONTATO MCBH 00 - 1SFA611605R1100 - ABB | 5 | 5 | 0 | Não gerou necessidade cotação | 2025-09-18 07:30 | 100 |  | Baixada
5386 | 23455 | 26000 | 1603 | TAMPA FINAL CINZA D RSC 5-T - 3058046 - PHOENIX | 4 | 4 | 0 | Não gerou necessidade cotação | 2025-09-18 07:30 | 100 |  | Baixada
5386 | 23455 | 26000 | 374 | TAMPA FINAL CINZA D UDK 4 - 2775113 - PHOENIX | 4 | 4 | 0 | Não gerou necessidade cotação | 2025-09-18 07:30 | 100 |  | Baixada
5386 | 23455 | 26000 | 188 | TERMOSTATO 0 A +60°C 1NF - 7T 81 0 000 2403 - FINDER | 1 | 1 | 0 | Não gerou necessidade cotação | 2025-09-18 07:30 | 100 |  | Baixada
5386 | 23455 | 26000 | 12825 | TOMADA MOD 2P+T 10A 250VCA EQUILLE BRANCA - 14232388 - WEG | 2 | 2 | 0 | Não gerou necessidade cotação | 2025-09-18 07:30 | 100 |  | Baixada
5386 | 23455 | 26000 | 9591 | VOLTIMETRO DIG iKRON 48X96 MED 150VCC 85-265 VCA CC-JK02810265000-KRON | 1 | 1 | 0 | Não gerou necessidade cotação | 2025-09-18 07:30 | 100 |  | Baixada
5386 | 23487 | 26038 | 405 | BARRA CHATA COBRE CV 25 X 3MM | 5 | 5 | 0 | Não gerou necessidade cotação | 2025-09-18 07:30 | 100 |  | Baixada
5386 | 23487 | 26038 | 26538 | CONJUNTO E CHAPARIA QDCC2 MUNSELL N6.5 PSI SIS 24 175 A002 | 1 | 1 | 0 | Não gerou necessidade cotação | 2025-09-18 07:30 | 100 |  | Baixada
5386 | 23487 | 26038 | 9435 | PARAFUSO NYLON 6.6/6 M8X30 | 6 | 6 | 0 | Não gerou necessidade cotação | 2025-09-18 07:30 | 100 |  | Baixada
5386 | 23487 | 26038 | 9436 | PORCA DE NYLON 6.6/6 M8 | 6 | 6 | 0 | Não gerou necessidade cotação | 2025-09-18 07:30 | 100 |  | Baixada
5386 | 23510 | 26064 | 1459 | BORNE SECCIONAVEL CONEXAO OLHAL RBO 5 T B HEX - 3076714 - PHOENIX | 127 | 127 | 0 | Não gerou necessidade cotação | 2025-09-18 07:30 | 100 |  | Baixada
5386 | 23561 | 26124 | 192 | PLAQUETA ACO INOX 105X74X1MM COM LOGOTIPO - COLADA | 1 | 1 | 0 | Não gerou necessidade cotação | 2025-09-18 07:30 | 146 |  | Baixada
5386 | 23561 | 26124 | 351 | PLAQUETA ALUMINIO ANODIZADO 147X50X1MM COM LOGOTIPO - COLADA | 1 | 1 | 0 | Não gerou necessidade cotação | 2025-09-18 07:30 | 146 |  | Baixada
5386 | 23561 | 26124 | 5048 | PLAQUETA DE ACRILICO PRETO 200X53X2,4MM | 2 | 2 | 0 | Não gerou necessidade cotação | 2025-09-18 07:30 | 146 |  | Baixada
5386 | 23561 | 26124 | 1111 | PLAQUETA DE ACRILICO PRETO 25X10X2,4MM | 47 | 47 | 0 | Não gerou necessidade cotação | 2025-09-18 07:30 | 146 |  | Baixada
5386 | 23561 | 26124 | 959 | PLAQUETA DE ACRILICO PRETO 40X20X2,4MM | 18 | 18 | 0 | Não gerou necessidade cotação | 2025-09-18 07:30 | 146 |  | Baixada
5386 | 23561 | 26124 | 349 | PLAQUETA DE ACRILICO PRETO 82X26X2,4MM | 53 | 53 | 0 | Não gerou necessidade cotação | 2025-09-18 07:30 | 146 |  | Baixada
5386 | 23739 | 26331 | 26583 | BARRA DERIVACAO 40A ATE 80A PSI STD C007 | 1 | 1 | 0 | Não gerou necessidade cotação | 2025-09-18 07:30 | 100 |  | Baixada
5386 | 23739 | 26331 | 10710 | BARRA DERIVACAO 40A FASE +/- ACAB NU - PSI STD C006 | 49 | 49 | 0 | Não gerou necessidade cotação | 2025-09-18 07:30 | 100 |  | Baixada
5386 | 25286 | 28055 | 566 | RELE INDUSTRIAL 7A 4 REV 125VCC - 55 34 9 125 0040 - FINDER | 15 | 15 | 0 | Não gerou necessidade cotação | 2025-09-18 07:30 | 100 |  | Baixada
5386 | 25578 | 28402 | 12826 | ADAPTADOR TRILHO DIN EQUILLE BRANCO - 15841509 - WEG | 2 | 2 | 0 | Não gerou necessidade cotação | 2025-09-18 07:30 | 100 |  | Baixada
5386 | 25580 | 28405 | 925 | MINIDISJUNTOR 2P C 32A S202 C32 - 2TAZ110200R1324 - ABB | 2 | 2 | 0 | Não gerou necessidade cotação | 2025-09-18 07:30 | 100 |  | Baixada
5386 | 25583 | 28408 | 81 | CANALETA PVC RF CINZA 110X80MM | 2 | 2 | 0 | Não gerou necessidade cotação | 2025-09-18 07:30 | 100 |  | Baixada
5386 | 25583 | 28408 | 342 | CANALETA PVC RF CINZA 50X80MM | 2 | 2 | 0 | Não gerou necessidade cotação | 2025-09-18 07:30 | 100 |  | Baixada
5386 | 25583 | 28408 | 55 | CANALETA PVC RF CINZA 80X80MM | 8 | 8 | 0 | Não gerou necessidade cotação | 2025-09-18 07:30 | 100 |  | Baixada
5386 | 25583 | 28408 | 3715 | ETIQUETA PVC 39X7,5 BRANCA ETM 39X7,5B RL 1000 PCS - 11533 - PROAUTO | 10 | 10 | 0 | Não gerou necessidade cotação | 2025-09-18 07:30 | 100 |  | Baixada
5386 | 25583 | 28408 | 1245 | ETIQUETA PVC ADES 20X9MM BRANCA PTM 20X9B RL 1000 PCS - 8956 - PROAUTO | 95 | 95 | 0 | Não gerou necessidade cotação | 2025-09-18 07:30 | 100 |  | Baixada
5386 | 25583 | 28408 | 346 | FIXADOR AUTO ADESIVO BRANCO 28X28MM | 10 | 10 | 0 | Não gerou necessidade cotação | 2025-09-18 07:30 | 100 |  | Baixada
5386 | 25583 | 28408 | 105 | GAXETA FLEXFORM BRANCA PB 1,4 - 2,0 | 2.4 | 2.4 | 0 | Não gerou necessidade cotação | 2025-09-18 07:30 | 100 |  | Baixada
5386 | 25583 | 28408 | 210 | GAXETA FLEXFORM BRANCA PD 3,3 - 5,0 | 2.4 | 2.4 | 0 | Não gerou necessidade cotação | 2025-09-18 07:30 | 100 |  | Baixada
5386 | 25583 | 28408 | 1621 | IDENTIFICADOR DE PLASTICO UCT TM 10 - 0829142 - PHOENIX | 266 | 266 | 0 | Não gerou necessidade cotação | 2025-09-18 07:30 | 100 |  | Baixada
5386 | 25583 | 28408 | 1619 | IDENTIFICADOR DE PLASTICO UCT TM 6 - 0828736 - PHOENIX | 122 | 122 | 0 | Não gerou necessidade cotação | 2025-09-18 07:30 | 100 |  | Baixada
5386 | 25583 | 28408 | 1243 | PORTA ETIQUETA PARA FIXACAO FIOS 0,5 A 2,5MM - PKM 1GY - 1787 -PROAUTO | 95 | 95 | 0 | Não gerou necessidade cotação | 2025-09-18 07:30 | 100 |  | Baixada
5386 | 25583 | 28408 | 592 | PORTA IDENTIFICACAO PARA POSTE FINAL - USK BJ - 843 - PROAUTO | 10 | 10 | 0 | Não gerou necessidade cotação | 2025-09-18 07:30 | 100 |  | Baixada
5386 | 25583 | 28408 | 1669 | PORTA IDENTIFICADOR 1,5-2,5MM2 PATG 1/30 - 0822440 - PHOENIX | 256 | 256 | 0 | Não gerou necessidade cotação | 2025-09-18 07:30 | 100 |  | Baixada
5386 | 25583 | 28408 | 3204 | PORTA IDENTIFICADOR 10-14MM2 PATG 5/30 - 0822482 - PHOENIX | 6 | 6 | 0 | Não gerou necessidade cotação | 2025-09-18 07:30 | 100 |  | Baixada
5386 | 25583 | 28408 | 1802 | PORTA IDENTIFICADOR 2-4MM2 PATG 2/30 - 0822453 - PHOENIX | 276 | 276 | 0 | Não gerou necessidade cotação | 2025-09-18 07:30 | 100 |  | Baixada
5386 | 25583 | 28408 | 2645 | PORTA IDENTIFICADOR 6-10MM2 PATG 4/30 - 0822479 - PHOENIX | 32 | 32 | 0 | Não gerou necessidade cotação | 2025-09-18 07:30 | 100 |  | Baixada
5386 | 25583 | 28408 | 9608 | TERMINAL ILHOS ISOLADO SIMPLES AMARELO 6,0MM2 | 8 | 8 | 0 | Não gerou necessidade cotação | 2025-09-18 07:30 | 100 |  | Baixada
5386 | 25583 | 28408 | 9661 | TERMINAL ILHOS ISOLADO SIMPLES AZUL 16MM2 | 4 | 4 | 0 | Não gerou necessidade cotação | 2025-09-18 07:30 | 100 |  | Baixada
5386 | 25583 | 28408 | 9660 | TERMINAL ILHOS ISOLADO SIMPLES VERMELHO 10MM2 | 20 | 20 | 0 | Não gerou necessidade cotação | 2025-09-18 07:30 | 100 |  | Baixada
5386 | 25583 | 28408 | 1803 | TRILHO FIXACAO PERFURADO NS 35/7,5 ZN PERF 2000MM - 1206421 - PHOENIX | 10 | 10 | 0 | Não gerou necessidade cotação | 2025-09-18 07:30 | 100 |  | Baixada
5386 | 25583 | 28408 | 3472 | TUBO TERMOCONTRATIL AMARELO 2.1 600V DIAM INT 20,0MM | 3 | 3 | 0 | Não gerou necessidade cotação | 2025-09-18 07:30 | 100 |  | Baixada
5386 | 25583 | 28408 | 5210 | TUBO TERMOCONTRATIL AMARELO 2.1 600V DIAM INT 25,0MM | 1 | 1 | 0 | Não gerou necessidade cotação | 2025-09-18 07:30 | 100 |  | Baixada
5386 | 25583 | 28408 | 3454 | TUBO TERMOCONTRATIL AMARELO 2.1 600V DIAM INT 9,0MM | 4 | 4 | 0 | Não gerou necessidade cotação | 2025-09-18 07:30 | 100 |  | Baixada
5386 | 25583 | 28408 | 3554 | TUBO TERMOCONTRATIL VERDE 2.1 600V DIAM INT 20,0MM | 3 | 3 | 0 | Não gerou necessidade cotação | 2025-09-18 07:30 | 100 |  | Baixada
5386 | 25583 | 28408 | 5209 | TUBO TERMOCONTRATIL VERDE 2.1 600V DIAM INT 25,0MM | 1 | 1 | 0 | Não gerou necessidade cotação | 2025-09-18 07:30 | 100 |  | Baixada
5386 | 25583 | 28408 | 3455 | TUBO TERMOCONTRATIL VERDE 2.1 600V DIAM INT 9,0MM | 4 | 4 | 0 | Não gerou necessidade cotação | 2025-09-18 07:30 | 100 |  | Baixada
5387 | 19935 | 21545 | 17756 | PAINEL DISJ PDE 19" 3U COM 20 DISJ BARRAM COBRE - SE5233 AAA - SEITEC | 1 | 1 | 0 | Não gerou necessidade cotação | 2025-09-18 07:30 | 100 |  | Baixada
5387 | 19935 | 21545 | 23315 | PAINEL SPCS IHM 800X800X2300 MUNSELL N6.5 PSI STD L035 | 1 | 1 | 0 | Não gerou necessidade cotação | 2025-09-18 07:30 | 100 |  | Baixada
5387 | 19935 | 21545 | 18211 | PATCH CORD CAT6 2,5M CZ - N101 11EZGG | 8 | 8 | 0 | Não gerou necessidade cotação | 2025-09-18 07:30 | 146 |  | Baixada
5387 | 19935 | 21545 | 18210 | PATCH CORD CAT6 2,5M VM - N101 11EZRR | 8 | 8 | 0 | Não gerou necessidade cotação | 2025-09-18 07:30 | 146 |  | Baixada
5387 | 19935 | 21545 | 17754 | PATCH PANEL 24 PORTAS CAT6e DESCARREGADO KEYSTONE - NEXANS N521 660BK | 2 | 2 | 0 | Não gerou necessidade cotação | 2025-09-18 07:30 | 146 |  | Baixada
5387 | 19935 | 21545 | 3273 | PFF 19" 01U 2 TOMADAS MUNSELL N6.5 - PSI PFF 1U 005 - KITFRAME | 1 | 1 | 0 | Não gerou necessidade cotação | 2025-09-18 07:30 | 100 |  | Baixada
5387 | 19935 | 21545 | 3309 | PFF 19" 01U LISA MUNSELL N6.5 - PSI PFF 1U 001 - KITFRAME | 29 | 29 | 0 | Não gerou necessidade cotação | 2025-09-18 07:30 | 100 |  | Baixada
5387 | 19935 | 21545 | 1488 | PFF 19" 03U LISA MUNSELL N6.5 - PSI PFF 3U 001 - KITFRAME | 3 | 3 | 0 | Não gerou necessidade cotação | 2025-09-18 07:30 | 100 |  | Baixada
5387 | 20229 | 21889 | 18210 | PATCH CORD CAT6 2,5M VM - N101 11EZRR | 40 | 40 | 0 | Não gerou necessidade cotação | 2025-09-18 07:30 | 146 |  | Baixada
5387 | 22402 | 24755 | 17755 | CONECTOR KEY STONE CAT6e SEM BLINDAGEM BEGE - NEXANS N420 116 | 48 | 48 | 0 | Não gerou necessidade cotação | 2025-09-18 07:30 | 146 |  | Baixada
5387 | 22516 | 24922 | 459 | BORNE CONEXAO OLHAL OTTA 6 T - 0790446 - PHOENIX | 6 | 6 | 0 | Não gerou necessidade cotação | 2025-09-18 07:30 | 100 |  | Baixada
5387 | 22516 | 24922 | 1459 | BORNE SECCIONAVEL CONEXAO OLHAL RBO 5 T B HEX - 3076714 - PHOENIX | 6 | 6 | 0 | Não gerou necessidade cotação | 2025-09-18 07:30 | 100 |  | Baixada
5387 | 22516 | 24922 | 441 | CHAVE FIM DE CURSO 15A 250VCA 1NAF - FM 1307 - METALTEX | 2 | 2 | 0 | Não gerou necessidade cotação | 2025-09-18 07:30 | 100 |  | Baixada
5387 | 22516 | 24922 | 908 | MINIDISJUNTOR 1P C 16A S201 C16 - 2TAZ110100R1164 - ABB | 12 | 12 | 0 | Não gerou necessidade cotação | 2025-09-18 07:30 | 100 |  | Baixada
5387 | 22516 | 24922 | 4704 | MINIDISJUNTOR 1P C 40A S201 C40 - 2TAZ110100R1404 - ABB | 2 | 2 | 0 | Não gerou necessidade cotação | 2025-09-18 07:30 | 100 |  | Baixada
5387 | 22516 | 24922 | 3708 | MINIDISJUNTOR 2P C 16A S202 C16 - 2TAZ110200R1164 - ABB | 1 | 1 | 0 | Não gerou necessidade cotação | 2025-09-18 07:30 | 100 |  | Baixada
5387 | 22516 | 24922 | 357 | POSTE FINAL 9,5MM CINZA E/UK - 1201442 - PHOENIX | 4 | 4 | 0 | Não gerou necessidade cotação | 2025-09-18 07:30 | 100 |  | Baixada
5387 | 22516 | 24922 | 133 | RESISTENCIA DE AQUEC 150W 220VCA - 02CR150220322 - RR | 1 | 1 | 0 | Não gerou necessidade cotação | 2025-09-18 07:30 | 100 |  | Baixada
5387 | 22516 | 24922 | 449 | TAMPA FINAL CINZA D OTTA 6 T - 0790459 - PHOENIX | 1 | 1 | 0 | Não gerou necessidade cotação | 2025-09-18 07:30 | 100 |  | Baixada
5387 | 22516 | 24922 | 1603 | TAMPA FINAL CINZA D RSC 5-T - 3058046 - PHOENIX | 1 | 1 | 0 | Não gerou necessidade cotação | 2025-09-18 07:30 | 100 |  | Baixada
5387 | 22516 | 24922 | 175 | TERMOSTATO 0 A +60°C 1NA - 7T 81 0 000 2303 - FINDER | 1 | 1 | 0 | Não gerou necessidade cotação | 2025-09-18 07:30 | 100 |  | Baixada
5387 | 22516 | 24922 | 188 | TERMOSTATO 0 A +60°C 1NF - 7T 81 0 000 2403 - FINDER | 1 | 1 | 0 | Não gerou necessidade cotação | 2025-09-18 07:30 | 100 |  | Baixada
5387 | 22599 | 25025 | 20359 | LAMPADA LED BULBO A55 9W 6500K E27 BIVOLT BRANCA FRIA | 2 | 2 | 0 | Não gerou necessidade cotação | 2025-09-18 07:30 | 146 |  | Baixada
5387 | 22599 | 25025 | 13853 | SOQUETE PORTA LAMPADA PORCELANA E27 250V - V 92 - VOLTIM | 2 | 2 | 0 | Não gerou necessidade cotação | 2025-09-18 07:30 | 146 |  | Baixada
5387 | 22645 | 25081 | 192 | PLAQUETA ACO INOX 105X74X1MM COM LOGOTIPO - COLADA | 1 | 1 | 0 | Não gerou necessidade cotação | 2025-09-18 07:30 | 146 |  | Baixada
5387 | 22645 | 25081 | 351 | PLAQUETA ALUMINIO ANODIZADO 147X50X1MM COM LOGOTIPO - COLADA | 1 | 1 | 0 | Não gerou necessidade cotação | 2025-09-18 07:30 | 146 |  | Baixada
5387 | 22645 | 25081 | 5048 | PLAQUETA DE ACRILICO PRETO 200X53X2,4MM | 2 | 2 | 0 | Não gerou necessidade cotação | 2025-09-18 07:30 | 146 |  | Baixada
5387 | 22645 | 25081 | 1111 | PLAQUETA DE ACRILICO PRETO 25X10X2,4MM | 42 | 42 | 0 | Não gerou necessidade cotação | 2025-09-18 07:30 | 146 |  | Baixada
5387 | 22645 | 25081 | 959 | PLAQUETA DE ACRILICO PRETO 40X20X2,4MM | 16 | 16 | 0 | Não gerou necessidade cotação | 2025-09-18 07:30 | 146 |  | Baixada
5387 | 22734 | 25173 | 24457 | TOMADA MOD 2P T 20A 250VCA EQUILLE VERMELHA - 14232434 - WEG | 2 | 2 | 0 | Não gerou necessidade cotação | 2025-09-18 07:30 | 100 |  | Baixada
5387 | 22748 | 25187 | 279 | ARRUELA DE PRESSAO DIN 127 M10 ZINC BRANCO | 2 | 2 | 0 | Não gerou necessidade cotação | 2025-09-18 07:30 | 100 |  | Baixada
5387 | 22748 | 25187 | 254 | ARRUELA DE PRESSAO DIN 127 M4 ZINC BRANCO | 2 | 2 | 0 | Não gerou necessidade cotação | 2025-09-18 07:30 | 100 |  | Baixada
5387 | 22748 | 25187 | 255 | ARRUELA DE PRESSAO DIN 127 M5 ZINC BRANCO | 165 | 165 | 0 | Não gerou necessidade cotação | 2025-09-18 07:30 | 100 |  | Baixada
5387 | 22748 | 25187 | 286 | ARRUELA DE PRESSAO DIN 127 M8 ZINC BRANCO | 2 | 2 | 0 | Não gerou necessidade cotação | 2025-09-18 07:30 | 100 |  | Baixada
5387 | 22748 | 25187 | 268 | ARRUELA LISA DIN 125A M10 ZINC BRANCO | 4 | 4 | 0 | Não gerou necessidade cotação | 2025-09-18 07:30 | 100 |  | Baixada
5387 | 22748 | 25187 | 256 | ARRUELA LISA DIN 125A M4 ZINC BRANCO | 4 | 4 | 0 | Não gerou necessidade cotação | 2025-09-18 07:30 | 100 |  | Baixada
5387 | 22748 | 25187 | 287 | ARRUELA LISA DIN 125A M5 ZINC BRANCO | 165 | 165 | 0 | Não gerou necessidade cotação | 2025-09-18 07:30 | 100 |  | Baixada
5387 | 22748 | 25187 | 274 | ARRUELA LISA DIN 125A M8 ZINC BRANCO | 4 | 4 | 0 | Não gerou necessidade cotação | 2025-09-18 07:30 | 100 |  | Baixada
5387 | 22748 | 25187 | 3430 | CANALETA PVC RF AZUL PETROLEO 80X80MM | 4 | 4 | 0 | Não gerou necessidade cotação | 2025-09-18 07:30 | 100 |  | Baixada
5387 | 22748 | 25187 | 476 | CORDOALHA TRANCADA CHATA COBRE ESTANHADO LARG 9,5MM | 1.5 | 1.5 | 0 | Não gerou necessidade cotação | 2025-09-18 07:30 | 100 |  | Baixada
5387 | 22748 | 25187 | 9930 | ETIQUETA IDENTIFICADOR CABOS PC UCT-WMT 30X4 - 0801422 - PHOENIX | 98 | 98 | 0 | Não gerou necessidade cotação | 2025-09-18 07:30 | 100 |  | Baixada
5387 | 22748 | 25187 | 3715 | ETIQUETA PVC 39X7,5 BRANCA ETM 39X7,5B RL 1000 PCS - 11533 - PROAUTO | 2 | 2 | 0 | Não gerou necessidade cotação | 2025-09-18 07:30 | 100 |  | Baixada
5387 | 22748 | 25187 | 1245 | ETIQUETA PVC ADES 20X9MM BRANCA PTM 20X9B RL 1000 PCS - 8956 - PROAUTO | 35 | 35 | 0 | Não gerou necessidade cotação | 2025-09-18 07:30 | 100 |  | Baixada
5387 | 22748 | 25187 | 1621 | IDENTIFICADOR DE PLASTICO UCT TM 10 - 0829142 - PHOENIX | 24 | 24 | 0 | Não gerou necessidade cotação | 2025-09-18 07:30 | 100 |  | Baixada
5387 | 22748 | 25187 | 307 | PARAFUSO CAB CILINDRICA FS MA M4 X 20 ZINC BR | 2 | 2 | 0 | Não gerou necessidade cotação | 2025-09-18 07:30 | 100 |  | Baixada
5387 | 22748 | 25187 | 169 | PARAFUSO MAQ CAB PANELA PHILLIPS M4 X 25 ZINC BR | 2 | 2 | 0 | Não gerou necessidade cotação | 2025-09-18 07:30 | 100 |  | Baixada
5387 | 22748 | 25187 | 440 | PARAFUSO MAQ CAB PANELA PHILLIPS M5 X 12 ZINC BR | 35 | 35 | 0 | Não gerou necessidade cotação | 2025-09-18 07:30 | 100 |  | Baixada
5387 | 22748 | 25187 | 439 | PARAFUSO SEXT DIN 933-8.8 M10 X 30 ZINC BR | 2 | 2 | 0 | Não gerou necessidade cotação | 2025-09-18 07:30 | 100 |  | Baixada
5387 | 22748 | 25187 | 653 | PARAFUSO SEXT DIN 933-8.8 M8 X 25 ZINC BR | 2 | 2 | 0 | Não gerou necessidade cotação | 2025-09-18 07:30 | 100 |  | Baixada
5387 | 22748 | 25187 | 278 | PORCA SEXTAVADA DIN 934 CL-8 M10 ZINC BRANCO | 2 | 2 | 0 | Não gerou necessidade cotação | 2025-09-18 07:30 | 100 |  | Baixada
5387 | 22748 | 25187 | 92 | PORCA SEXTAVADA DIN 934 CL-8 M4 ZINC BRANCO | 2 | 2 | 0 | Não gerou necessidade cotação | 2025-09-18 07:30 | 100 |  | Baixada
5387 | 22748 | 25187 | 272 | PORCA SEXTAVADA DIN 934 CL-8 M8 ZINC BRANCO | 2 | 2 | 0 | Não gerou necessidade cotação | 2025-09-18 07:30 | 100 |  | Baixada
5387 | 22748 | 25187 | 241 | TERMINAL ILHOS ISOL DUPLO AZUL 2,5MM2 - TD-2,5/10 - PROAUTO | 30 | 30 | 0 | Não gerou necessidade cotação | 2025-09-18 07:30 | 100 |  | Baixada
5387 | 22748 | 25187 | 502 | TERMINAL ILHOS ISOL SIMPLES LONGO AZUL 2,5MM2 - TS-2,5/12 - PROAUTO | 30 | 30 | 0 | Não gerou necessidade cotação | 2025-09-18 07:30 | 100 |  | Baixada
5387 | 22748 | 25187 | 9606 | TERMINAL ILHOS ISOLADO SIMPLES AZUL 2,5MM2 | 90 | 90 | 0 | Não gerou necessidade cotação | 2025-09-18 07:30 | 100 |  | Baixada
5387 | 22748 | 25187 | 246 | TERMINAL OLHAL ISOL AMARELO 4,0-6,0MM2 M6 - RV5-6 - PROAUTO | 8 | 8 | 0 | Não gerou necessidade cotação | 2025-09-18 07:30 | 100 |  | Baixada
5387 | 22748 | 25187 | 9688 | TERMINAL OLHAL ISOLADO AMARELO 4,0-6,0MM2 FURO M8 | 8 | 8 | 0 | Não gerou necessidade cotação | 2025-09-18 07:30 | 100 |  | Baixada
5387 | 22748 | 25187 | 9621 | TERMINAL OLHAL ISOLADO AZUL 1,5-2,5MM2 FURO M4 | 30 | 30 | 0 | Não gerou necessidade cotação | 2025-09-18 07:30 | 100 |  | Baixada
5387 | 22748 | 25187 | 9622 | TERMINAL OLHAL ISOLADO AZUL 1,5-2,5MM2 FURO M5 | 20 | 20 | 0 | Não gerou necessidade cotação | 2025-09-18 07:30 | 100 |  | Baixada
5387 | 22748 | 25187 | 1803 | TRILHO FIXACAO PERFURADO NS 35/7,5 ZN PERF 2000MM - 1206421 - PHOENIX | 4 | 4 | 0 | Não gerou necessidade cotação | 2025-09-18 07:30 | 100 |  | Baixada
5387 | 22749 | 25188 | 116 | BARRA CHATA COBRE CV 30 X 5MM | 0.81 | 0.81 | 0 | Não gerou necessidade cotação | 2025-09-18 07:30 | 100 |  | Baixada
5387 | 22749 | 25188 | 658 | CABO FLEXIVEL 750V 10MM2 AZUL ESCURO | 20 | 20 | 0 | Não gerou necessidade cotação | 2025-09-18 07:30 | 100 |  | Baixada
5387 | 22749 | 25188 | 1865 | CABO FLEXIVEL 750V 10MM2 VERMELHO | 20 | 20 | 0 | Não gerou necessidade cotação | 2025-09-18 07:30 | 100 |  | Baixada
5387 | 22749 | 25188 | 1243 | PORTA ETIQUETA PARA FIXACAO FIOS 0,5 A 2,5MM - PKM 1GY - 1787 -PROAUTO | 35 | 35 | 0 | Não gerou necessidade cotação | 2025-09-18 07:30 | 100 |  | Baixada
5387 | 22749 | 25188 | 592 | PORTA IDENTIFICACAO PARA POSTE FINAL - USK BJ - 843 - PROAUTO | 2 | 2 | 0 | Não gerou necessidade cotação | 2025-09-18 07:30 | 100 |  | Baixada
5387 | 22749 | 25188 | 1669 | PORTA IDENTIFICADOR 1,5-2,5MM2 PATG 1/30 - 0822440 - PHOENIX | 2 | 2 | 0 | Não gerou necessidade cotação | 2025-09-18 07:30 | 100 |  | Baixada
5387 | 22749 | 25188 | 3204 | PORTA IDENTIFICADOR 10-14MM2 PATG 5/30 - 0822482 - PHOENIX | 8 | 8 | 0 | Não gerou necessidade cotação | 2025-09-18 07:30 | 100 |  | Baixada
5387 | 22749 | 25188 | 1802 | PORTA IDENTIFICADOR 2-4MM2 PATG 2/30 - 0822453 - PHOENIX | 88 | 88 | 0 | Não gerou necessidade cotação | 2025-09-18 07:30 | 100 |  | Baixada
5387 | 22749 | 25188 | 1098 | TERMINAL DE PRESSAO ATERRAMENTO 35MM2 - TA 35 - INTELLI | 2 | 2 | 0 | Não gerou necessidade cotação | 2025-09-18 07:30 | 146 |  | Baixada
5387 | 22928 | 25400 | 175 | TERMOSTATO 0 A +60°C 1NA - 7T 81 0 000 2303 - FINDER | 1 | 1 | 0 | Não gerou necessidade cotação | 2025-09-18 07:30 | 100 |  | Baixada
5387 | 23432 | 25973 | 962 | BORNE CONEXAO OLHAL RBO 6 - 3075896 - PHOENIX | 4 | 4 | 0 | Não gerou necessidade cotação | 2025-09-18 07:30 | 100 |  | Baixada
5387 | 23432 | 25973 | 733 | TAMPA FINAL CINZA D RSC 6 - 3213098 - PHOENIX | 1 | 1 | 0 | Não gerou necessidade cotação | 2025-09-18 07:30 | 100 |  | Baixada
5387 | 23640 | 26224 | 18755 | ROTEADOR CISCO CATALYST - C8300 1N1S 6T | 2 | 2 | 0 | Não gerou necessidade cotação | 2025-09-18 07:30 | 146 |  | Baixada
5387 | 23640 | 26224 | 18757 | SWITCH CISCO IE4010 16X1G SFP AND 12X10 100 1000 LAN BASE | 2 | 2 | 0 | Não gerou necessidade cotação | 2025-09-18 07:30 | 146 |  | Baixada
5969 | 21711 | 23767 | 10827 | PAINEL DUPLO 2300X1600X800 SPCS MUNSELL N8 CE0543251 KITFRAME | 1 | 1 | 0 | Não gerou necessidade cotação | 2026-01-15 | 100 |  | Baixada
5969 | 21712 | 23768 | 25930 | IED 7SJ85 P1J2471778 SIEMENS | 1 | 1 | 0 | Não gerou necessidade cotação | 2026-01-15 | 100 |  | Baixada
5969 | 21712 | 23768 | 25931 | IED 7SS85 P1E993487 SIEMENS | 1 | 1 | 0 | Não gerou necessidade cotação | 2026-01-15 | 100 |  | Baixada
5969 | 22354 | 24674 | 4608 | RELE AUXILIAR 4 REV 125VCC - RF 4 OP00001 - ARTECHE | 1 | 1 | 0 | Não gerou necessidade cotação | 2026-01-15 | 100 |  | Baixada
5969 | 22354 | 24674 | 44 | RELE AUXILIAR 8 REV 125VCC - BJ 8 - ARTECHE | 6 | 6 | 0 | Não gerou necessidade cotação | 2026-01-15 | 100 |  | Baixada
5969 | 23076 | 25559 | 2649 | PFF 19" 01U LISA MUNSELL N8 - PSI PFF 1U 001 - KITFRAME | 4 | 4 | 0 | Não gerou necessidade cotação | 2026-01-15 | 100 |  | Baixada
5969 | 23076 | 25559 | 13003 | PFF 19" 03U 2 BT SECUCONTROL 14P MUNS N8 - PSI PFF 3U 048 - KITFRAME | 8 | 8 | 0 | Não gerou necessidade cotação | 2026-01-15 | 100 |  | Baixada
5969 | 23076 | 25559 | 11101 | PFF 19" 03U 3 BOTOES 22MM MUNSELL N8 - PSI PFF 3U 009 - KITFRAME | 1 | 1 | 0 | Não gerou necessidade cotação | 2026-01-15 | 100 |  | Baixada
5969 | 23076 | 25559 | 4214 | PFF 19" 03U LISA MUNSELL N8 - PSI PFF 3U 001 - KITFRAME | 9 | 9 | 0 | Não gerou necessidade cotação | 2026-01-15 | 100 |  | Baixada
5969 | 23076 | 25559 | 20314 | PFF 19" 08U 1 IED SIP5 UNIVERSAL MUNS N8 - PSI PFF 8U 027 - KITFRAME | 4 | 4 | 0 | Não gerou necessidade cotação | 2026-01-15 | 100 |  | Baixada
5969 | 23077 | 25560 | 11051 | BASE CONEXAO FRONTAL 2 REV - DN DE IP10 - ARTECHE | 6 | 6 | 0 | Não gerou necessidade cotação | 2026-01-15 | 100 |  | Baixada
5969 | 23077 | 25560 | 11050 | RELE AUXILIAR 2 REV 125VCC - CD 2 OP00001 - ARTECHE | 6 | 6 | 0 | Não gerou necessidade cotação | 2026-01-15 | 100 |  | Baixada
5969 | 23077 | 25560 | 7487 | RELE AUXILIAR 4 REV 125VCC - CF 4 - ARTECHE | 2 | 2 | 0 | Não gerou necessidade cotação | 2026-01-15 | 100 |  | Baixada
5969 | 23077 | 25560 | 44 | RELE AUXILIAR 8 REV 125VCC - BJ 8 - ARTECHE | 1 | 1 | 0 | Não gerou necessidade cotação | 2026-01-15 | 100 |  | Baixada
5969 | 23077 | 25560 | 725 | RELE MOD INTERFACE 2 REV 125VCC - 4C 02 9 125 0050 SPA - FINDER | 5 | 5 | 0 | Não gerou necessidade cotação | 2026-01-15 | 100 |  | Baixada
5969 | 23380 | 25908 | 12826 | ADAPTADOR TRILHO DIN EQUILLE BRANCO - 15841509 - WEG | 2 | 2 | 0 | Não gerou necessidade cotação | 2026-01-15 | 100 |  | Baixada
5969 | 23380 | 25908 | 441 | CHAVE FIM DE CURSO 15A 250VCA 1NAF - FM 1307 - METALTEX | 4 | 4 | 0 | Não gerou necessidade cotação | 2026-01-15 | 100 |  | Baixada
5969 | 23380 | 25908 | 20359 | LAMPADA LED BULBO A55 9W 6500K E27 BIVOLT BRANCA FRIA | 4 | 4 | 0 | Não gerou necessidade cotação | 2026-01-15 | 146 |  | Baixada
5969 | 23380 | 25908 | 133 | RESISTENCIA DE AQUEC 150W 220VCA - 02CR150220322 - RR | 2 | 2 | 0 | Não gerou necessidade cotação | 2026-01-15 | 100 |  | Baixada
5969 | 23380 | 25908 | 13853 | SOQUETE PORTA LAMPADA PORCELANA E27 250V - V 92 - VOLTIM | 4 | 4 | 0 | Não gerou necessidade cotação | 2026-01-15 | 146 |  | Baixada
5969 | 23380 | 25908 | 188 | TERMOSTATO 0 A +60°C 1NF - 7T 81 0 000 2403 - FINDER | 2 | 2 | 0 | Não gerou necessidade cotação | 2026-01-15 | 100 |  | Baixada
5969 | 23380 | 25908 | 12825 | TOMADA MOD 2P+T 10A 250VCA EQUILLE BRANCA - 14232388 - WEG | 2 | 2 | 0 | Não gerou necessidade cotação | 2026-01-15 | 100 |  | Baixada
5969 | 23551 | 26114 | 192 | PLAQUETA ACO INOX 105X74X1MM COM LOGOTIPO - COLADA | 1 | 1 | 0 | Não gerou necessidade cotação | 2026-01-15 07:30 | 146 |  | Baixada
5969 | 23551 | 26114 | 351 | PLAQUETA ALUMINIO ANODIZADO 147X50X1MM COM LOGOTIPO - COLADA | 1 | 1 | 0 | Não gerou necessidade cotação | 2026-01-15 07:30 | 146 |  | Baixada
5969 | 23551 | 26114 | 763 | PLAQUETA DE ACRILICO PRETO 200X50X2,4MM | 4 | 4 | 0 | Não gerou necessidade cotação | 2026-01-15 07:30 | 146 |  | Baixada
5969 | 23551 | 26114 | 366 | PLAQUETA DE ACRILICO PRETO 22X12X2,4MM | 81 | 81 | 0 | Não gerou necessidade cotação | 2026-01-15 07:30 | 146 |  | Baixada
5969 | 23551 | 26114 | 350 | PLAQUETA DE ACRILICO PRETO 60X18X2,4MM | 18 | 18 | 0 | Não gerou necessidade cotação | 2026-01-15 07:30 | 146 |  | Baixada
5969 | 23551 | 26114 | 1033 | PLAQUETA DE ACRILICO PRETO 80X25X2,4MM | 7 | 7 | 0 | Não gerou necessidade cotação | 2026-01-15 07:30 | 146 |  | Baixada
5969 | 23551 | 26114 | 1109 | PLAQUETA DE ACRILICO PRETO 80X50X2,4MM | 4 | 4 | 0 | Não gerou necessidade cotação | 2026-01-15 07:30 | 146 |  | Baixada
5969 | 23551 | 26114 | 14918 | SUPORTE DE ETIQUETA ACRILICO TRANSPARENTE 183X40X2MM | 16 | 16 | 0 | Não gerou necessidade cotação | 2026-01-15 07:30 | 146 |  | Baixada
5969 | 23882 | 26504 | 563 | BORNE CONEXAO OLHAL OTTA 25 M5 - 0790488 - PHOENIX | 157 | 157 | 0 | Não gerou necessidade cotação | 2026-01-15 07:30 | 100 |  | Baixada
5969 | 23882 | 26504 | 121 | BORNE CONEXAO OLHAL OTTA 6 - 0790433 - PHOENIX | 176 | 176 | 0 | Não gerou necessidade cotação | 2026-01-15 07:30 | 100 |  | Baixada
5969 | 23882 | 26504 | 357 | POSTE FINAL 9,5MM CINZA E/UK - 1201442 - PHOENIX | 16 | 16 | 0 | Não gerou necessidade cotação | 2026-01-15 07:30 | 100 |  | Baixada
5969 | 23882 | 26504 | 463 | TAMPA FINAL CINZA D OTTA 25 - 0790514 - PHOENIX | 3 | 3 | 0 | Não gerou necessidade cotação | 2026-01-15 07:30 | 100 |  | Baixada
5969 | 23882 | 26504 | 128 | TAMPA FINAL CINZA D OTTA 6 - 0790417 - PHOENIX | 4 | 4 | 0 | Não gerou necessidade cotação | 2026-01-15 07:30 | 100 |  | Baixada
5969 | 23882 | 26504 | 129 | TAMPA FINAL CINZA D UK 4/10 - 3003020 - PHOENIX | 2 | 2 | 0 | Não gerou necessidade cotação | 2026-01-15 07:30 | 100 |  | Baixada
5969 | 23883 | 26505 | 41 | BASE CONEXAO FRONTAL 4 REVERSIVEIS - FN DE IP10 - ARTECHE | 12 | 12 | 0 | Não gerou necessidade cotação | 2026-01-15 07:30 | 100 |  | Baixada
5969 | 23883 | 26505 | 42 | BASE CONEXAO FRONTAL 8 REVERSIVEIS - JN DE IP10 - ARTECHE | 7 | 7 | 0 | Não gerou necessidade cotação | 2026-01-15 07:30 | 100 |  | Baixada
5969 | 23883 | 26505 | 1213 | RELE AUXILIAR 4 REV 125VCC - RF 4UR - ARTECHE | 9 | 9 | 0 | Não gerou necessidade cotação | 2026-01-15 07:30 | 100 |  | Baixada
5969 | 23885 | 26508 | 47 | CABO FLEXIVEL 750V 1,5MM2 CINZA | 1600 | 1600 | 0 | Não gerou necessidade cotação | 2026-01-15 07:30 | 100 |  | Baixada
5969 | 23885 | 26508 | 64 | CABO FLEXIVEL 750V 2,5MM2 CINZA | 1100 | 1100 | 0 | Não gerou necessidade cotação | 2026-01-15 07:30 | 100 |  | Baixada
5969 | 23885 | 26508 | 171 | CABO FLEXIVEL 750V 2,5MM2 VERDE E AMARELO | 50 | 50 | 0 | Não gerou necessidade cotação | 2026-01-15 07:30 | 100 |  | Baixada
5969 | 23886 | 26509 | 279 | ARRUELA DE PRESSAO DIN 127 M10 ZINC BRANCO | 4 | 4 | 0 | Não gerou necessidade cotação | 2026-01-15 07:30 | 100 |  | Baixada
5969 | 23886 | 26509 | 254 | ARRUELA DE PRESSAO DIN 127 M4 ZINC BRANCO | 8 | 8 | 0 | Não gerou necessidade cotação | 2026-01-15 07:30 | 100 |  | Baixada
5969 | 23886 | 26509 | 255 | ARRUELA DE PRESSAO DIN 127 M5 ZINC BRANCO | 60 | 60 | 0 | Não gerou necessidade cotação | 2026-01-15 07:30 | 100 |  | Baixada
5969 | 23886 | 26509 | 286 | ARRUELA DE PRESSAO DIN 127 M8 ZINC BRANCO | 4 | 4 | 0 | Não gerou necessidade cotação | 2026-01-15 07:30 | 100 |  | Baixada
5969 | 23886 | 26509 | 268 | ARRUELA LISA DIN 125A M10 ZINC BRANCO | 4 | 4 | 0 | Não gerou necessidade cotação | 2026-01-15 07:30 | 100 |  | Baixada
5969 | 23886 | 26509 | 256 | ARRUELA LISA DIN 125A M4 ZINC BRANCO | 8 | 8 | 0 | Não gerou necessidade cotação | 2026-01-15 07:30 | 100 |  | Baixada
5969 | 23886 | 26509 | 287 | ARRUELA LISA DIN 125A M5 ZINC BRANCO | 60 | 60 | 0 | Não gerou necessidade cotação | 2026-01-15 07:30 | 100 |  | Baixada
5969 | 23886 | 26509 | 274 | ARRUELA LISA DIN 125A M8 ZINC BRANCO | 8 | 8 | 0 | Não gerou necessidade cotação | 2026-01-15 07:30 | 100 |  | Baixada
5969 | 23886 | 26509 | 1053 | CANALETA PVC RF AZUL PETROLEO 50X50MM | 4 | 4 | 0 | Não gerou necessidade cotação | 2026-01-15 07:30 | 100 |  | Baixada
5969 | 23886 | 26509 | 81 | CANALETA PVC RF CINZA 110X80MM | 8 | 8 | 0 | Não gerou necessidade cotação | 2026-01-15 07:30 | 100 |  | Baixada
5969 | 23886 | 26509 | 342 | CANALETA PVC RF CINZA 50X80MM | 10 | 10 | 0 | Não gerou necessidade cotação | 2026-01-15 07:30 | 100 |  | Baixada
5969 | 23886 | 26509 | 105 | GAXETA FLEXFORM BRANCA PB 1,4 - 2,0 | 6 | 6 | 0 | Não gerou necessidade cotação | 2026-01-15 07:30 | 100 |  | Baixada
5969 | 23886 | 26509 | 210 | GAXETA FLEXFORM BRANCA PD 3,3 - 5,0 | 6 | 6 | 0 | Não gerou necessidade cotação | 2026-01-15 07:30 | 100 |  | Baixada
5969 | 23886 | 26509 | 307 | PARAFUSO CAB CILINDRICA FS MA M4 X 20 ZINC BR | 4 | 4 | 0 | Não gerou necessidade cotação | 2026-01-15 07:30 | 100 |  | Baixada
5969 | 23886 | 26509 | 169 | PARAFUSO MAQ CAB PANELA PHILLIPS M4 X 25 ZINC BR | 8 | 8 | 0 | Não gerou necessidade cotação | 2026-01-15 07:30 | 100 |  | Baixada
5969 | 23886 | 26509 | 440 | PARAFUSO MAQ CAB PANELA PHILLIPS M5 X 12 ZINC BR | 60 | 60 | 0 | Não gerou necessidade cotação | 2026-01-15 07:30 | 100 |  | Baixada
5969 | 23886 | 26509 | 439 | PARAFUSO SEXT DIN 933-8.8 M10 X 30 ZINC BR | 4 | 4 | 0 | Não gerou necessidade cotação | 2026-01-15 07:30 | 100 |  | Baixada
5969 | 23886 | 26509 | 653 | PARAFUSO SEXT DIN 933-8.8 M8 X 25 ZINC BR | 4 | 4 | 0 | Não gerou necessidade cotação | 2026-01-15 07:30 | 100 |  | Baixada
5969 | 23886 | 26509 | 3205 | PARAFUSO TRILOBULAR 8.8 CAB PANELA PHILLIPS M5 X 16 ZINC BR | 350 | 350 | 0 | Não gerou necessidade cotação | 2026-01-15 07:30 | 100 |  | Baixada
5969 | 23886 | 26509 | 4663 | PARAFUSO TRILOBULAR 8.8 CAB PANELA PHILLIPS M6 X 16 ZINC BR | 12 | 12 | 0 | Não gerou necessidade cotação | 2026-01-15 07:30 | 100 |  | Baixada
5969 | 23886 | 26509 | 272 | PORCA SEXTAVADA DIN 934 CL-8 M8 ZINC BRANCO | 4 | 4 | 0 | Não gerou necessidade cotação | 2026-01-15 07:30 | 100 |  | Baixada
5969 | 23886 | 26509 | 1803 | TRILHO FIXACAO PERFURADO NS 35/7,5 ZN PERF 2000MM - 1206421 - PHOENIX | 18 | 18 | 0 | Não gerou necessidade cotação | 2026-01-15 07:30 | 100 |  | Baixada
5969 | 23887 | 26510 | 1203 | TERMINAL DE PRESSAO ATERRAMENTO 70MM2 - TA 70 - INTELLI | 4 | 4 | 0 | Não gerou necessidade cotação | 2026-01-15 07:30 | 146 |  | Baixada
5969 | 23888 | 26511 | 476 | CORDOALHA TRANCADA CHATA COBRE ESTANHADO LARG 9,5MM | 4 | 4 | 0 | Não gerou necessidade cotação | 2026-01-15 07:30 | 100 |  | Baixada
5969 | 23888 | 26511 | 9930 | ETIQUETA IDENTIFICADOR CABOS PC UCT-WMT 30X4 - 0801422 - PHOENIX | 2088 | 2088 | 0 | Não gerou necessidade cotação | 2026-01-15 07:30 | 100 |  | Baixada
5969 | 23888 | 26511 | 3715 | ETIQUETA PVC 39X7,5 BRANCA ETM 39X7,5B RL 1000 PCS - 11533 - PROAUTO | 9 | 9 | 0 | Não gerou necessidade cotação | 2026-01-15 07:30 | 100 |  | Baixada
5969 | 23888 | 26511 | 346 | FIXADOR AUTO ADESIVO BRANCO 28X28MM | 52 | 52 | 0 | Não gerou necessidade cotação | 2026-01-15 07:30 | 100 |  | Baixada
5969 | 23888 | 26511 | 1621 | IDENTIFICADOR DE PLASTICO UCT TM 10 - 0829142 - PHOENIX | 666 | 666 | 0 | Não gerou necessidade cotação | 2026-01-15 07:30 | 100 |  | Baixada
5969 | 23888 | 26511 | 1620 | IDENTIFICADOR DE PLASTICO UCT TM 8 - 0828740 - PHOENIX | 548 | 548 | 0 | Não gerou necessidade cotação | 2026-01-15 07:30 | 100 |  | Baixada
5969 | 23888 | 26511 | 592 | PORTA IDENTIFICACAO PARA POSTE FINAL - USK BJ - 843 - PROAUTO | 9 | 9 | 0 | Não gerou necessidade cotação | 2026-01-15 07:30 | 100 |  | Baixada
5969 | 23888 | 26511 | 1669 | PORTA IDENTIFICADOR 1,5-2,5MM2 PATG 1/30 - 0822440 - PHOENIX | 1348 | 1348 | 0 | Não gerou necessidade cotação | 2026-01-15 07:30 | 100 |  | Baixada
5969 | 23888 | 26511 | 1802 | PORTA IDENTIFICADOR 2-4MM2 PATG 2/30 - 0822453 - PHOENIX | 740 | 740 | 0 | Não gerou necessidade cotação | 2026-01-15 07:30 | 100 |  | Baixada
5969 | 23888 | 26511 | 241 | TERMINAL ILHOS ISOL DUPLO AZUL 2,5MM2 - TD-2,5/10 - PROAUTO | 10 | 10 | 0 | Não gerou necessidade cotação | 2026-01-15 07:30 | 100 |  | Baixada
5969 | 23888 | 26511 | 510 | TERMINAL ILHOS ISOL DUPLO LONGO PRETO 1,5MM2 - TD-1,5/12 - PROAUTO | 50 | 50 | 0 | Não gerou necessidade cotação | 2026-01-15 07:30 | 100 |  | Baixada
5969 | 23888 | 26511 | 501 | TERMINAL ILHOS ISOL SIMPLES LONGO PRETO 1,5MM2 - TS-1,5/12 - PROAUTO | 260 | 260 | 0 | Não gerou necessidade cotação | 2026-01-15 07:30 | 100 |  | Baixada
5969 | 23888 | 26511 | 9612 | TERMINAL ILHOS ISOLADO DUPLO PRETO 1,5MM2 | 75 | 75 | 0 | Não gerou necessidade cotação | 2026-01-15 07:30 | 100 |  | Baixada
5969 | 23888 | 26511 | 9606 | TERMINAL ILHOS ISOLADO SIMPLES AZUL 2,5MM2 | 18 | 18 | 0 | Não gerou necessidade cotação | 2026-01-15 07:30 | 100 |  | Baixada
5969 | 23888 | 26511 | 9605 | TERMINAL ILHOS ISOLADO SIMPLES PRETO 1,5MM2 | 240 | 240 | 0 | Não gerou necessidade cotação | 2026-01-15 07:30 | 100 |  | Baixada
5969 | 23888 | 26511 | 9686 | TERMINAL OLHAL ISOLADO AMARELO 4,0-6,0MM2 FURO M5 | 12 | 12 | 0 | Não gerou necessidade cotação | 2026-01-15 07:30 | 100 |  | Baixada
5969 | 23888 | 26511 | 9688 | TERMINAL OLHAL ISOLADO AMARELO 4,0-6,0MM2 FURO M8 | 12 | 12 | 0 | Não gerou necessidade cotação | 2026-01-15 07:30 | 100 |  | Baixada
5969 | 23888 | 26511 | 9621 | TERMINAL OLHAL ISOLADO AZUL 1,5-2,5MM2 FURO M4 | 390 | 390 | 0 | Não gerou necessidade cotação | 2026-01-15 07:30 | 100 |  | Baixada
5969 | 23888 | 26511 | 9622 | TERMINAL OLHAL ISOLADO AZUL 1,5-2,5MM2 FURO M5 | 295 | 295 | 0 | Não gerou necessidade cotação | 2026-01-15 07:30 | 100 |  | Baixada
5969 | 23888 | 26511 | 9617 | TERMINAL OLHAL ISOLADO VERMELHO 0,5-1,5MM2 FURO M4 | 600 | 600 | 0 | Não gerou necessidade cotação | 2026-01-15 07:30 | 100 |  | Baixada
5969 | 23888 | 26511 | 496 | TERMINAL PINO ISOL AMARELO 4,0-6,0MM2 - PTV5-13 - PROAUTO | 4 | 4 | 0 | Não gerou necessidade cotação | 2026-01-15 07:30 | 100 |  | Baixada
5969 | 23888 | 26511 | 429 | TERMINAL PINO ISOL AZUL 1,5-2,5MM2 - PTV2-10 - PROAUTO | 4 | 4 | 0 | Não gerou necessidade cotação | 2026-01-15 07:30 | 100 |  | Baixada
5969 | 24316 | 26986 | 26823 | MINIDISJUNTOR 1P C 10A 440VCA 15KA 5SY4 110 7 SIEMENS | 1 | 1 | 0 | Não gerou necessidade cotação | 2026-01-15 07:30 | 100 |  | Baixada
5969 | 24316 | 26986 | 4373 | MINIDISJUNTOR 2P C 16A 440VCA 15KA 5SY4 216 7 SIEMENS | 2 | 2 | 0 | Não gerou necessidade cotação | 2026-01-15 07:30 | 100 |  | Baixada
5969 | 24369 | 27049 | 47 | CABO FLEXIVEL 750V 1,5MM2 CINZA | 300 | 300 | 0 | Não gerou necessidade cotação | 2026-01-15 07:30 | 100 |  | Baixada
5969 | 24369 | 27049 | 64 | CABO FLEXIVEL 750V 2,5MM2 CINZA | 400 | 400 | 0 | Não gerou necessidade cotação | 2026-01-15 07:30 | 100 |  | Baixada
5969 | 24409 | 27089 | 47 | CABO FLEXIVEL 750V 1,5MM2 CINZA | 500 | 500 | 0 | Não gerou necessidade cotação | 2026-01-15 07:30 | 100 |  | Baixada
5969 | 24423 | 27106 | 47 | CABO FLEXIVEL 750V 1,5MM2 CINZA | 500 | 500 | 0 | Não gerou necessidade cotação | 2026-01-15 07:30 | 100 |  | Baixada
5969 | 24423 | 27106 | 2247 | MALHA (MONOFILAMENTO) NYLON EXPANSIVA PRETA 50MM | 10 | 10 | 0 | Não gerou necessidade cotação | 2026-01-15 07:30 | 100 |  | Baixada
5969 | 24646 | 27363 | 110 | BARRA CHATA COBRE CV 20 X 5MM | 1.5 | 1.5 | 0 | Não gerou necessidade cotação | 2026-01-15 07:30 | 100 |  | Baixada
5969 | 24646 | 27363 | 122 | BORNE DE PASSAGEM UK 6 N - 3004524 - PHOENIX | 164 | 164 | 0 | Não gerou necessidade cotação | 2026-01-15 07:30 | 100 |  | Baixada
5969 | 24646 | 27363 | 55 | CANALETA PVC RF CINZA 80X80MM | 24 | 24 | 0 | Não gerou necessidade cotação | 2026-01-15 07:30 | 100 |  | Baixada
5970 | 21713 | 23770 | 10827 | PAINEL DUPLO 2300X1600X800 SPCS MUNSELL N8 CE0543251 KITFRAME | 1 | 1 | 0 | Não gerou necessidade cotação | 2026-01-15 | 100 |  | Baixada
5970 | 21714 | 23771 | 25930 | IED 7SJ85 P1J2471778 SIEMENS | 1 | 1 | 0 | Não gerou necessidade cotação | 2026-01-15 | 100 |  | Baixada
5970 | 21714 | 23771 | 25931 | IED 7SS85 P1E993487 SIEMENS | 1 | 1 | 0 | Não gerou necessidade cotação | 2026-01-15 | 100 |  | Baixada
5970 | 22355 | 24675 | 4608 | RELE AUXILIAR 4 REV 125VCC - RF 4 OP00001 - ARTECHE | 1 | 1 | 0 | Não gerou necessidade cotação | 2026-01-15 | 100 |  | Baixada
5970 | 23079 | 25562 | 2649 | PFF 19" 01U LISA MUNSELL N8 - PSI PFF 1U 001 - KITFRAME | 4 | 4 | 0 | Não gerou necessidade cotação | 2026-01-15 | 100 |  | Baixada
5970 | 23079 | 25562 | 13003 | PFF 19" 03U 2 BT SECUCONTROL 14P MUNS N8 - PSI PFF 3U 048 - KITFRAME | 8 | 8 | 0 | Não gerou necessidade cotação | 2026-01-15 | 100 |  | Baixada
5970 | 23079 | 25562 | 11101 | PFF 19" 03U 3 BOTOES 22MM MUNSELL N8 - PSI PFF 3U 009 - KITFRAME | 1 | 1 | 0 | Não gerou necessidade cotação | 2026-01-15 | 100 |  | Baixada
5970 | 23079 | 25562 | 4214 | PFF 19" 03U LISA MUNSELL N8 - PSI PFF 3U 001 - KITFRAME | 9 | 9 | 0 | Não gerou necessidade cotação | 2026-01-15 | 100 |  | Baixada
5970 | 23079 | 25562 | 20314 | PFF 19" 08U 1 IED SIP5 UNIVERSAL MUNS N8 - PSI PFF 8U 027 - KITFRAME | 4 | 4 | 0 | Não gerou necessidade cotação | 2026-01-15 | 100 |  | Baixada
5970 | 23080 | 25563 | 11051 | BASE CONEXAO FRONTAL 2 REV - DN DE IP10 - ARTECHE | 6 | 6 | 0 | Não gerou necessidade cotação | 2026-01-15 | 100 |  | Baixada
5970 | 23080 | 25563 | 11050 | RELE AUXILIAR 2 REV 125VCC - CD 2 OP00001 - ARTECHE | 6 | 6 | 0 | Não gerou necessidade cotação | 2026-01-15 | 100 |  | Baixada
5970 | 23080 | 25563 | 7487 | RELE AUXILIAR 4 REV 125VCC - CF 4 - ARTECHE | 2 | 2 | 0 | Não gerou necessidade cotação | 2026-01-15 | 100 |  | Baixada
5970 | 23080 | 25563 | 725 | RELE MOD INTERFACE 2 REV 125VCC - 4C 02 9 125 0050 SPA - FINDER | 5 | 5 | 0 | Não gerou necessidade cotação | 2026-01-15 | 100 |  | Baixada
5970 | 23081 | 25564 | 122 | BORNE DE PASSAGEM UK 6 N - 3004524 - PHOENIX | 300 | 300 | 0 | Não gerou necessidade cotação | 2026-01-15 | 100 |  | Baixada
5970 | 23381 | 25909 | 12826 | ADAPTADOR TRILHO DIN EQUILLE BRANCO - 15841509 - WEG | 2 | 2 | 0 | Não gerou necessidade cotação | 2026-01-15 | 100 |  | Baixada
5970 | 23381 | 25909 | 441 | CHAVE FIM DE CURSO 15A 250VCA 1NAF - FM 1307 - METALTEX | 4 | 4 | 0 | Não gerou necessidade cotação | 2026-01-15 | 100 |  | Baixada
5970 | 23381 | 25909 | 20359 | LAMPADA LED BULBO A55 9W 6500K E27 BIVOLT BRANCA FRIA | 4 | 4 | 0 | Não gerou necessidade cotação | 2026-01-15 | 146 |  | Baixada
5970 | 23381 | 25909 | 133 | RESISTENCIA DE AQUEC 150W 220VCA - 02CR150220322 - RR | 2 | 2 | 0 | Não gerou necessidade cotação | 2026-01-15 | 100 |  | Baixada
5970 | 23381 | 25909 | 13853 | SOQUETE PORTA LAMPADA PORCELANA E27 250V - V 92 - VOLTIM | 4 | 4 | 0 | Não gerou necessidade cotação | 2026-01-15 | 146 |  | Baixada
5970 | 23381 | 25909 | 188 | TERMOSTATO 0 A +60°C 1NF - 7T 81 0 000 2403 - FINDER | 2 | 2 | 0 | Não gerou necessidade cotação | 2026-01-15 | 100 |  | Baixada
5970 | 23381 | 25909 | 12825 | TOMADA MOD 2P+T 10A 250VCA EQUILLE BRANCA - 14232388 - WEG | 2 | 2 | 0 | Não gerou necessidade cotação | 2026-01-15 | 100 |  | Baixada
5970 | 23552 | 26115 | 192 | PLAQUETA ACO INOX 105X74X1MM COM LOGOTIPO - COLADA | 1 | 1 | 0 | Não gerou necessidade cotação | 2026-01-15 07:30 | 146 |  | Baixada
5970 | 23552 | 26115 | 351 | PLAQUETA ALUMINIO ANODIZADO 147X50X1MM COM LOGOTIPO - COLADA | 1 | 1 | 0 | Não gerou necessidade cotação | 2026-01-15 07:30 | 146 |  | Baixada
5970 | 23552 | 26115 | 763 | PLAQUETA DE ACRILICO PRETO 200X50X2,4MM | 4 | 4 | 0 | Não gerou necessidade cotação | 2026-01-15 07:30 | 146 |  | Baixada
5970 | 23552 | 26115 | 366 | PLAQUETA DE ACRILICO PRETO 22X12X2,4MM | 68 | 68 | 0 | Não gerou necessidade cotação | 2026-01-15 07:30 | 146 |  | Baixada
5970 | 23552 | 26115 | 350 | PLAQUETA DE ACRILICO PRETO 60X18X2,4MM | 18 | 18 | 0 | Não gerou necessidade cotação | 2026-01-15 07:30 | 146 |  | Baixada
5970 | 23552 | 26115 | 1033 | PLAQUETA DE ACRILICO PRETO 80X25X2,4MM | 4 | 4 | 0 | Não gerou necessidade cotação | 2026-01-15 07:30 | 146 |  | Baixada
5970 | 23552 | 26115 | 1109 | PLAQUETA DE ACRILICO PRETO 80X50X2,4MM | 4 | 4 | 0 | Não gerou necessidade cotação | 2026-01-15 07:30 | 146 |  | Baixada
5970 | 23552 | 26115 | 14918 | SUPORTE DE ETIQUETA ACRILICO TRANSPARENTE 183X40X2MM | 16 | 16 | 0 | Não gerou necessidade cotação | 2026-01-15 07:30 | 146 |  | Baixada
5970 | 23891 | 26514 | 41 | BASE CONEXAO FRONTAL 4 REVERSIVEIS - FN DE IP10 - ARTECHE | 11 | 11 | 0 | Não gerou necessidade cotação | 2026-01-15 07:30 | 100 |  | Baixada
5970 | 23891 | 26514 | 1213 | RELE AUXILIAR 4 REV 125VCC - RF 4UR - ARTECHE | 8 | 8 | 0 | Não gerou necessidade cotação | 2026-01-15 07:30 | 100 |  | Baixada
5970 | 23892 | 26515 | 563 | BORNE CONEXAO OLHAL OTTA 25 M5 - 0790488 - PHOENIX | 157 | 157 | 0 | Não gerou necessidade cotação | 2026-01-15 07:30 | 100 |  | Baixada
5970 | 23892 | 26515 | 357 | POSTE FINAL 9,5MM CINZA E/UK - 1201442 - PHOENIX | 16 | 16 | 0 | Não gerou necessidade cotação | 2026-01-15 07:30 | 100 |  | Baixada
5970 | 23892 | 26515 | 463 | TAMPA FINAL CINZA D OTTA 25 - 0790514 - PHOENIX | 3 | 3 | 0 | Não gerou necessidade cotação | 2026-01-15 07:30 | 100 |  | Baixada
5970 | 23892 | 26515 | 128 | TAMPA FINAL CINZA D OTTA 6 - 0790417 - PHOENIX | 4 | 4 | 0 | Não gerou necessidade cotação | 2026-01-15 07:30 | 100 |  | Baixada
5970 | 23892 | 26515 | 129 | TAMPA FINAL CINZA D UK 4/10 - 3003020 - PHOENIX | 2 | 2 | 0 | Não gerou necessidade cotação | 2026-01-15 07:30 | 100 |  | Baixada
5970 | 23912 | 26536 | 64 | CABO FLEXIVEL 750V 2,5MM2 CINZA | 1100 | 1100 | 0 | Não gerou necessidade cotação | 2026-01-15 07:30 | 100 |  | Baixada
5970 | 23912 | 26536 | 171 | CABO FLEXIVEL 750V 2,5MM2 VERDE E AMARELO | 50 | 50 | 0 | Não gerou necessidade cotação | 2026-01-15 07:30 | 100 |  | Baixada
5970 | 23913 | 26537 | 279 | ARRUELA DE PRESSAO DIN 127 M10 ZINC BRANCO | 4 | 4 | 0 | Não gerou necessidade cotação | 2026-01-15 07:30 | 100 |  | Baixada
5970 | 23913 | 26537 | 254 | ARRUELA DE PRESSAO DIN 127 M4 ZINC BRANCO | 8 | 8 | 0 | Não gerou necessidade cotação | 2026-01-15 07:30 | 100 |  | Baixada
5970 | 23913 | 26537 | 255 | ARRUELA DE PRESSAO DIN 127 M5 ZINC BRANCO | 60 | 60 | 0 | Não gerou necessidade cotação | 2026-01-15 07:30 | 100 |  | Baixada
5970 | 23913 | 26537 | 286 | ARRUELA DE PRESSAO DIN 127 M8 ZINC BRANCO | 4 | 4 | 0 | Não gerou necessidade cotação | 2026-01-15 07:30 | 100 |  | Baixada
5970 | 23913 | 26537 | 268 | ARRUELA LISA DIN 125A M10 ZINC BRANCO | 4 | 4 | 0 | Não gerou necessidade cotação | 2026-01-15 07:30 | 100 |  | Baixada
5970 | 23913 | 26537 | 256 | ARRUELA LISA DIN 125A M4 ZINC BRANCO | 8 | 8 | 0 | Não gerou necessidade cotação | 2026-01-15 07:30 | 100 |  | Baixada
5970 | 23913 | 26537 | 287 | ARRUELA LISA DIN 125A M5 ZINC BRANCO | 60 | 60 | 0 | Não gerou necessidade cotação | 2026-01-15 07:30 | 100 |  | Baixada
5970 | 23913 | 26537 | 274 | ARRUELA LISA DIN 125A M8 ZINC BRANCO | 8 | 8 | 0 | Não gerou necessidade cotação | 2026-01-15 07:30 | 100 |  | Baixada
5970 | 23913 | 26537 | 1053 | CANALETA PVC RF AZUL PETROLEO 50X50MM | 4 | 4 | 0 | Não gerou necessidade cotação | 2026-01-15 07:30 | 100 |  | Baixada
5970 | 23913 | 26537 | 81 | CANALETA PVC RF CINZA 110X80MM | 8 | 8 | 0 | Não gerou necessidade cotação | 2026-01-15 07:30 | 100 |  | Baixada
5970 | 23913 | 26537 | 342 | CANALETA PVC RF CINZA 50X80MM | 10 | 10 | 0 | Não gerou necessidade cotação | 2026-01-15 07:30 | 100 |  | Baixada
5970 | 23913 | 26537 | 105 | GAXETA FLEXFORM BRANCA PB 1,4 - 2,0 | 6 | 6 | 0 | Não gerou necessidade cotação | 2026-01-15 07:30 | 100 |  | Baixada
5970 | 23913 | 26537 | 210 | GAXETA FLEXFORM BRANCA PD 3,3 - 5,0 | 6 | 6 | 0 | Não gerou necessidade cotação | 2026-01-15 07:30 | 100 |  | Baixada
5970 | 23913 | 26537 | 307 | PARAFUSO CAB CILINDRICA FS MA M4 X 20 ZINC BR | 4 | 4 | 0 | Não gerou necessidade cotação | 2026-01-15 07:30 | 100 |  | Baixada
5970 | 23913 | 26537 | 169 | PARAFUSO MAQ CAB PANELA PHILLIPS M4 X 25 ZINC BR | 8 | 8 | 0 | Não gerou necessidade cotação | 2026-01-15 07:30 | 100 |  | Baixada
5970 | 23913 | 26537 | 440 | PARAFUSO MAQ CAB PANELA PHILLIPS M5 X 12 ZINC BR | 60 | 60 | 0 | Não gerou necessidade cotação | 2026-01-15 07:30 | 100 |  | Baixada
5970 | 23913 | 26537 | 439 | PARAFUSO SEXT DIN 933-8.8 M10 X 30 ZINC BR | 4 | 4 | 0 | Não gerou necessidade cotação | 2026-01-15 07:30 | 100 |  | Baixada
5970 | 23913 | 26537 | 653 | PARAFUSO SEXT DIN 933-8.8 M8 X 25 ZINC BR | 4 | 4 | 0 | Não gerou necessidade cotação | 2026-01-15 07:30 | 100 |  | Baixada
5970 | 23913 | 26537 | 3205 | PARAFUSO TRILOBULAR 8.8 CAB PANELA PHILLIPS M5 X 16 ZINC BR | 350 | 350 | 0 | Não gerou necessidade cotação | 2026-01-15 07:30 | 100 |  | Baixada
5970 | 23913 | 26537 | 4663 | PARAFUSO TRILOBULAR 8.8 CAB PANELA PHILLIPS M6 X 16 ZINC BR | 12 | 12 | 0 | Não gerou necessidade cotação | 2026-01-15 07:30 | 100 |  | Baixada
5970 | 23913 | 26537 | 272 | PORCA SEXTAVADA DIN 934 CL-8 M8 ZINC BRANCO | 4 | 4 | 0 | Não gerou necessidade cotação | 2026-01-15 07:30 | 100 |  | Baixada
5970 | 23913 | 26537 | 1803 | TRILHO FIXACAO PERFURADO NS 35/7,5 ZN PERF 2000MM - 1206421 - PHOENIX | 18 | 18 | 0 | Não gerou necessidade cotação | 2026-01-15 07:30 | 100 |  | Baixada
5970 | 23914 | 26538 | 1203 | TERMINAL DE PRESSAO ATERRAMENTO 70MM2 - TA 70 - INTELLI | 4 | 4 | 0 | Não gerou necessidade cotação | 2026-01-15 07:30 | 146 |  | Baixada
5970 | 23915 | 26539 | 476 | CORDOALHA TRANCADA CHATA COBRE ESTANHADO LARG 9,5MM | 4 | 4 | 0 | Não gerou necessidade cotação | 2026-01-15 07:30 | 100 |  | Baixada
5970 | 23915 | 26539 | 9930 | ETIQUETA IDENTIFICADOR CABOS PC UCT-WMT 30X4 - 0801422 - PHOENIX | 1768 | 1768 | 0 | Não gerou necessidade cotação | 2026-01-15 07:30 | 100 |  | Baixada
5970 | 23915 | 26539 | 3715 | ETIQUETA PVC 39X7,5 BRANCA ETM 39X7,5B RL 1000 PCS - 11533 - PROAUTO | 9 | 9 | 0 | Não gerou necessidade cotação | 2026-01-15 07:30 | 100 |  | Baixada
5970 | 23915 | 26539 | 346 | FIXADOR AUTO ADESIVO BRANCO 28X28MM | 52 | 52 | 0 | Não gerou necessidade cotação | 2026-01-15 07:30 | 100 |  | Baixada
5970 | 23915 | 26539 | 1621 | IDENTIFICADOR DE PLASTICO UCT TM 10 - 0829142 - PHOENIX | 672 | 672 | 0 | Não gerou necessidade cotação | 2026-01-15 07:30 | 100 |  | Baixada
5970 | 23915 | 26539 | 1620 | IDENTIFICADOR DE PLASTICO UCT TM 8 - 0828740 - PHOENIX | 380 | 380 | 0 | Não gerou necessidade cotação | 2026-01-15 07:30 | 100 |  | Baixada
5970 | 23915 | 26539 | 592 | PORTA IDENTIFICACAO PARA POSTE FINAL - USK BJ - 843 - PROAUTO | 9 | 9 | 0 | Não gerou necessidade cotação | 2026-01-15 07:30 | 100 |  | Baixada
5970 | 23915 | 26539 | 1669 | PORTA IDENTIFICADOR 1,5-2,5MM2 PATG 1/30 - 0822440 - PHOENIX | 1032 | 1032 | 0 | Não gerou necessidade cotação | 2026-01-15 07:30 | 100 |  | Baixada
5970 | 23915 | 26539 | 1802 | PORTA IDENTIFICADOR 2-4MM2 PATG 2/30 - 0822453 - PHOENIX | 736 | 736 | 0 | Não gerou necessidade cotação | 2026-01-15 07:30 | 100 |  | Baixada
5970 | 23915 | 26539 | 241 | TERMINAL ILHOS ISOL DUPLO AZUL 2,5MM2 - TD-2,5/10 - PROAUTO | 10 | 10 | 0 | Não gerou necessidade cotação | 2026-01-15 07:30 | 100 |  | Baixada
5970 | 23915 | 26539 | 510 | TERMINAL ILHOS ISOL DUPLO LONGO PRETO 1,5MM2 - TD-1,5/12 - PROAUTO | 50 | 50 | 0 | Não gerou necessidade cotação | 2026-01-15 07:30 | 100 |  | Baixada
5970 | 23915 | 26539 | 501 | TERMINAL ILHOS ISOL SIMPLES LONGO PRETO 1,5MM2 - TS-1,5/12 - PROAUTO | 260 | 260 | 0 | Não gerou necessidade cotação | 2026-01-15 07:30 | 100 |  | Baixada
5970 | 23915 | 26539 | 9612 | TERMINAL ILHOS ISOLADO DUPLO PRETO 1,5MM2 | 71 | 71 | 0 | Não gerou necessidade cotação | 2026-01-15 07:30 | 100 |  | Baixada
5970 | 23915 | 26539 | 9606 | TERMINAL ILHOS ISOLADO SIMPLES AZUL 2,5MM2 | 22 | 22 | 0 | Não gerou necessidade cotação | 2026-01-15 07:30 | 100 |  | Baixada
5970 | 23915 | 26539 | 9605 | TERMINAL ILHOS ISOLADO SIMPLES PRETO 1,5MM2 | 140 | 140 | 0 | Não gerou necessidade cotação | 2026-01-15 07:30 | 100 |  | Baixada
5970 | 23915 | 26539 | 9686 | TERMINAL OLHAL ISOLADO AMARELO 4,0-6,0MM2 FURO M5 | 12 | 12 | 0 | Não gerou necessidade cotação | 2026-01-15 07:30 | 100 |  | Baixada
5970 | 23915 | 26539 | 9688 | TERMINAL OLHAL ISOLADO AMARELO 4,0-6,0MM2 FURO M8 | 12 | 12 | 0 | Não gerou necessidade cotação | 2026-01-15 07:30 | 100 |  | Baixada
5970 | 23915 | 26539 | 9621 | TERMINAL OLHAL ISOLADO AZUL 1,5-2,5MM2 FURO M4 | 390 | 390 | 0 | Não gerou necessidade cotação | 2026-01-15 07:30 | 100 |  | Baixada
5970 | 23915 | 26539 | 9622 | TERMINAL OLHAL ISOLADO AZUL 1,5-2,5MM2 FURO M5 | 294 | 294 | 0 | Não gerou necessidade cotação | 2026-01-15 07:30 | 100 |  | Baixada
5970 | 23915 | 26539 | 9617 | TERMINAL OLHAL ISOLADO VERMELHO 0,5-1,5MM2 FURO M4 | 400 | 400 | 0 | Não gerou necessidade cotação | 2026-01-15 07:30 | 100 |  | Baixada
5970 | 23915 | 26539 | 496 | TERMINAL PINO ISOL AMARELO 4,0-6,0MM2 - PTV5-13 - PROAUTO | 4 | 4 | 0 | Não gerou necessidade cotação | 2026-01-15 07:30 | 100 |  | Baixada
5970 | 23915 | 26539 | 429 | TERMINAL PINO ISOL AZUL 1,5-2,5MM2 - PTV2-10 - PROAUTO | 4 | 4 | 0 | Não gerou necessidade cotação | 2026-01-15 07:30 | 100 |  | Baixada
5970 | 24188 | 26847 | 87 | ABRACADEIRA DE NYLON 6,6 BRANCA 100X2,5MM | 2000 | 2000 | 0 | Não gerou necessidade cotação | 2026-01-15 07:30 | 100 |  | Baixada
5970 | 24188 | 26847 | 88 | ABRACADEIRA DE NYLON 6,6 BRANCA 140X3,6MM | 2000 | 2000 | 0 | Não gerou necessidade cotação | 2026-01-15 07:30 | 100 |  | Baixada
5970 | 24188 | 26847 | 953 | ABRACADEIRA DE NYLON 6,6 BRANCA 370X4,8MM | 2000 | 2000 | 0 | Não gerou necessidade cotação | 2026-01-15 07:30 | 100 |  | Baixada
5970 | 24317 | 26987 | 26823 | MINIDISJUNTOR 1P C 10A 440VCA 15KA 5SY4 110 7 SIEMENS | 1 | 1 | 0 | Não gerou necessidade cotação | 2026-01-15 07:30 | 100 |  | Baixada
5970 | 24317 | 26987 | 4373 | MINIDISJUNTOR 2P C 16A 440VCA 15KA 5SY4 216 7 SIEMENS | 2 | 2 | 0 | Não gerou necessidade cotação | 2026-01-15 07:30 | 100 |  | Baixada
5970 | 24356 | 27027 | 47 | CABO FLEXIVEL 750V 1,5MM2 CINZA | 1400 | 1400 | 0 | Não gerou necessidade cotação | 2026-01-15 07:30 | 100 |  | Baixada
5970 | 24357 | 27028 | 3768 | CARTUCHO DE TINTA BM ID CARTR BK - 1044345 - PHOENIX | 1 | 1 | 0 | Não gerou necessidade cotação | 2026-01-15 07:30 | 100 |  | Baixada
5970 | 24370 | 27050 | 47 | CABO FLEXIVEL 750V 1,5MM2 CINZA | 300 | 300 | 0 | Não gerou necessidade cotação | 2026-01-15 07:30 | 100 |  | Baixada
5970 | 24370 | 27050 | 64 | CABO FLEXIVEL 750V 2,5MM2 CINZA | 400 | 400 | 0 | Não gerou necessidade cotação | 2026-01-15 07:30 | 100 |  | Baixada
5970 | 24410 | 27090 | 47 | CABO FLEXIVEL 750V 1,5MM2 CINZA | 500 | 500 | 0 | Não gerou necessidade cotação | 2026-01-15 07:30 | 100 |  | Baixada
5970 | 24424 | 27107 | 47 | CABO FLEXIVEL 750V 1,5MM2 CINZA | 500 | 500 | 0 | Não gerou necessidade cotação | 2026-01-15 07:30 | 100 |  | Baixada
5970 | 24424 | 27107 | 2247 | MALHA (MONOFILAMENTO) NYLON EXPANSIVA PRETA 50MM | 10 | 10 | 0 | Não gerou necessidade cotação | 2026-01-15 07:30 | 100 |  | Baixada
5970 | 24433 | 27120 | 26536 | PARAFUSO TRILOBULAR 8.8 CAB PANELA PHILLIPS M5 X 12 ZINC BR | 1000 | 1000 | 0 | Não gerou necessidade cotação | 2026-01-15 07:30 | 100 |  | Baixada
5970 | 24647 | 27364 | 110 | BARRA CHATA COBRE CV 20 X 5MM | 1.5 | 1.5 | 0 | Não gerou necessidade cotação | 2026-01-15 07:30 | 100 |  | Baixada
5970 | 24647 | 27364 | 55 | CANALETA PVC RF CINZA 80X80MM | 22 | 22 | 0 | Não gerou necessidade cotação | 2026-01-15 07:30 | 100 |  | Baixada
5972 | 21703 | 23759 | 10826 | PAINEL SIMPLEX 2300X800X800 SPCS MUNSELL N8 CE0543173E KITFRAME | 1 | 1 | 0 | Não gerou necessidade cotação | 2026-01-15 | 100 |  | Baixada
5972 | 21704 | 23760 | 25929 | IED 7SJ85 P1J2471600 SIEMENS | 1 | 1 | 0 | Não gerou necessidade cotação | 2026-01-15 | 100 |  | Baixada
5972 | 22357 | 24677 | 41 | BASE CONEXAO FRONTAL 4 REVERSIVEIS - FN DE IP10 - ARTECHE | 1 | 1 | 0 | Não gerou necessidade cotação | 2026-01-15 | 100 |  | Baixada
5972 | 22357 | 24677 | 4608 | RELE AUXILIAR 4 REV 125VCC - RF 4 OP00001 - ARTECHE | 1 | 1 | 0 | Não gerou necessidade cotação | 2026-01-15 | 100 |  | Baixada
5972 | 23535 | 26097 | 19785 | PFF 19" 01U 1 SINALEIRO 22MM MUNSELL N8 - PSI PFF 1U 017 - KITFRAME | 1 | 1 | 0 | Não gerou necessidade cotação | 2026-01-15 | 100 |  | Baixada
5972 | 23535 | 26097 | 2649 | PFF 19" 01U LISA MUNSELL N8 - PSI PFF 1U 001 - KITFRAME | 2 | 2 | 0 | Não gerou necessidade cotação | 2026-01-15 | 100 |  | Baixada
5972 | 23535 | 26097 | 13003 | PFF 19" 03U 2 BT SECUCONTROL 14P MUNS N8 - PSI PFF 3U 048 - KITFRAME | 1 | 1 | 0 | Não gerou necessidade cotação | 2026-01-15 | 100 |  | Baixada
5972 | 23535 | 26097 | 4214 | PFF 19" 03U LISA MUNSELL N8 - PSI PFF 3U 001 - KITFRAME | 7 | 7 | 0 | Não gerou necessidade cotação | 2026-01-15 | 100 |  | Baixada
5972 | 23535 | 26097 | 20314 | PFF 19" 08U 1 IED SIP5 UNIVERSAL MUNS N8 - PSI PFF 8U 027 - KITFRAME | 2 | 2 | 0 | Não gerou necessidade cotação | 2026-01-15 | 100 |  | Baixada
5972 | 23536 | 26098 | 5454 | BORNE SECCIONAVEL URTK S - 0311087 - PHOENIX | 50 | 50 | 0 | Não gerou necessidade cotação | 2026-01-15 | 100 |  | Baixada
5972 | 23536 | 26098 | 725 | RELE MOD INTERFACE 2 REV 125VCC - 4C 02 9 125 0050 SPA - FINDER | 3 | 3 | 0 | Não gerou necessidade cotação | 2026-01-15 | 100 |  | Baixada
5972 | 23547 | 26109 | 12826 | ADAPTADOR TRILHO DIN EQUILLE BRANCO - 15841509 - WEG | 1 | 1 | 0 | Não gerou necessidade cotação | 2026-01-15 07:30 | 100 |  | Baixada
5972 | 23547 | 26109 | 441 | CHAVE FIM DE CURSO 15A 250VCA 1NAF - FM 1307 - METALTEX | 2 | 2 | 0 | Não gerou necessidade cotação | 2026-01-15 07:30 | 100 |  | Baixada
5972 | 23547 | 26109 | 20359 | LAMPADA LED BULBO A55 9W 6500K E27 BIVOLT BRANCA FRIA | 2 | 2 | 0 | Não gerou necessidade cotação | 2026-01-15 07:30 | 146 |  | Baixada
5972 | 23547 | 26109 | 133 | RESISTENCIA DE AQUEC 150W 220VCA - 02CR150220322 - RR | 1 | 1 | 0 | Não gerou necessidade cotação | 2026-01-15 07:30 | 100 |  | Baixada
5972 | 23547 | 26109 | 13853 | SOQUETE PORTA LAMPADA PORCELANA E27 250V - V 92 - VOLTIM | 2 | 2 | 0 | Não gerou necessidade cotação | 2026-01-15 07:30 | 146 |  | Baixada
5972 | 23547 | 26109 | 188 | TERMOSTATO 0 A +60°C 1NF - 7T 81 0 000 2403 - FINDER | 1 | 1 | 0 | Não gerou necessidade cotação | 2026-01-15 07:30 | 100 |  | Baixada
5972 | 23547 | 26109 | 12825 | TOMADA MOD 2P+T 10A 250VCA EQUILLE BRANCA - 14232388 - WEG | 1 | 1 | 0 | Não gerou necessidade cotação | 2026-01-15 07:30 | 100 |  | Baixada
5972 | 24319 | 26989 | 26823 | MINIDISJUNTOR 1P C 10A 440VCA 15KA 5SY4 110 7 SIEMENS | 1 | 1 | 0 | Não gerou necessidade cotação | 2026-01-15 07:30 | 100 |  | Baixada
5972 | 24319 | 26989 | 21456 | MINIDISJUNTOR 2P C 10A 440VCA 15KA 5SY4 210 7 SIEMENS | 2 | 2 | 0 | Não gerou necessidade cotação | 2026-01-15 07:30 | 100 |  | Baixada
5972 | 24319 | 26989 | 4373 | MINIDISJUNTOR 2P C 16A 440VCA 15KA 5SY4 216 7 SIEMENS | 2 | 2 | 0 | Não gerou necessidade cotação | 2026-01-15 07:30 | 100 |  | Baixada
5972 | 24648 | 27365 | 122 | BORNE DE PASSAGEM UK 6 N - 3004524 - PHOENIX | 186 | 186 | 0 | Não gerou necessidade cotação | 2026-01-15 07:30 | 100 |  | Baixada
5972 | 25177 | 27941 | 47 | CABO FLEXIVEL 750V 1,5MM2 CINZA | 1100 | 1100 | 0 | Não gerou necessidade cotação | 2026-01-15 07:30 | 100 |  | Baixada
5972 | 25178 | 27942 | 1053 | CANALETA PVC RF AZUL PETROLEO 50X50MM | 2 | 2 | 0 | Não gerou necessidade cotação | 2026-01-15 07:30 | 100 |  | Baixada
5972 | 25178 | 27942 | 81 | CANALETA PVC RF CINZA 110X80MM | 4 | 4 | 0 | Não gerou necessidade cotação | 2026-01-15 07:30 | 100 |  | Baixada
5972 | 25178 | 27942 | 342 | CANALETA PVC RF CINZA 50X80MM | 4 | 4 | 0 | Não gerou necessidade cotação | 2026-01-15 07:30 | 100 |  | Baixada
5972 | 25178 | 27942 | 55 | CANALETA PVC RF CINZA 80X80MM | 12 | 12 | 0 | Não gerou necessidade cotação | 2026-01-15 07:30 | 100 |  | Baixada
5972 | 25178 | 27942 | 210 | GAXETA FLEXFORM BRANCA PD 3,3 - 5,0 | 3 | 3 | 0 | Não gerou necessidade cotação | 2026-01-15 07:30 | 100 |  | Baixada
5972 | 25178 | 27942 | 1803 | TRILHO FIXACAO PERFURADO NS 35/7,5 ZN PERF 2000MM - 1206421 - PHOENIX | 8 | 8 | 0 | Não gerou necessidade cotação | 2026-01-15 07:30 | 100 |  | Baixada
5972 | 25179 | 27943 | 279 | ARRUELA DE PRESSAO DIN 127 M10 ZINC BRANCO | 2 | 2 | 0 | Não gerou necessidade cotação | 2026-01-15 07:30 | 100 |  | Baixada
5972 | 25179 | 27943 | 254 | ARRUELA DE PRESSAO DIN 127 M4 ZINC BRANCO | 4 | 4 | 0 | Não gerou necessidade cotação | 2026-01-15 07:30 | 100 |  | Baixada
5972 | 25179 | 27943 | 255 | ARRUELA DE PRESSAO DIN 127 M5 ZINC BRANCO | 30 | 30 | 0 | Não gerou necessidade cotação | 2026-01-15 07:30 | 100 |  | Baixada
5972 | 25179 | 27943 | 286 | ARRUELA DE PRESSAO DIN 127 M8 ZINC BRANCO | 2 | 2 | 0 | Não gerou necessidade cotação | 2026-01-15 07:30 | 100 |  | Baixada
5972 | 25179 | 27943 | 268 | ARRUELA LISA DIN 125A M10 ZINC BRANCO | 2 | 2 | 0 | Não gerou necessidade cotação | 2026-01-15 07:30 | 100 |  | Baixada
5972 | 25179 | 27943 | 256 | ARRUELA LISA DIN 125A M4 ZINC BRANCO | 4 | 4 | 0 | Não gerou necessidade cotação | 2026-01-15 07:30 | 100 |  | Baixada
5972 | 25179 | 27943 | 287 | ARRUELA LISA DIN 125A M5 ZINC BRANCO | 30 | 30 | 0 | Não gerou necessidade cotação | 2026-01-15 07:30 | 100 |  | Baixada
5972 | 25179 | 27943 | 274 | ARRUELA LISA DIN 125A M8 ZINC BRANCO | 4 | 4 | 0 | Não gerou necessidade cotação | 2026-01-15 07:30 | 100 |  | Baixada
5972 | 25179 | 27943 | 307 | PARAFUSO CAB CILINDRICA FS MA M4 X 20 ZINC BR | 2 | 2 | 0 | Não gerou necessidade cotação | 2026-01-15 07:30 | 100 |  | Baixada
5972 | 25179 | 27943 | 169 | PARAFUSO MAQ CAB PANELA PHILLIPS M4 X 25 ZINC BR | 4 | 4 | 0 | Não gerou necessidade cotação | 2026-01-15 07:30 | 100 |  | Baixada
5972 | 25179 | 27943 | 440 | PARAFUSO MAQ CAB PANELA PHILLIPS M5 X 12 ZINC BR | 30 | 30 | 0 | Não gerou necessidade cotação | 2026-01-15 07:30 | 100 |  | Baixada
5972 | 25179 | 27943 | 439 | PARAFUSO SEXT DIN 933-8.8 M10 X 30 ZINC BR | 2 | 2 | 0 | Não gerou necessidade cotação | 2026-01-15 07:30 | 100 |  | Baixada
5972 | 25179 | 27943 | 653 | PARAFUSO SEXT DIN 933-8.8 M8 X 25 ZINC BR | 2 | 2 | 0 | Não gerou necessidade cotação | 2026-01-15 07:30 | 100 |  | Baixada
5972 | 25179 | 27943 | 26536 | PARAFUSO TRILOBULAR 8.8 CAB PANELA PHILLIPS M5 X 12 ZINC BR | 156 | 156 | 0 | Não gerou necessidade cotação | 2026-01-15 07:30 | 100 |  | Baixada
5972 | 25179 | 27943 | 4663 | PARAFUSO TRILOBULAR 8.8 CAB PANELA PHILLIPS M6 X 16 ZINC BR | 6 | 6 | 0 | Não gerou necessidade cotação | 2026-01-15 07:30 | 100 |  | Baixada
5972 | 25179 | 27943 | 272 | PORCA SEXTAVADA DIN 934 CL-8 M8 ZINC BRANCO | 2 | 2 | 0 | Não gerou necessidade cotação | 2026-01-15 07:30 | 100 |  | Baixada
5972 | 25180 | 27944 | 476 | CORDOALHA TRANCADA CHATA COBRE ESTANHADO LARG 9,5MM | 2 | 2 | 0 | Não gerou necessidade cotação | 2026-01-15 07:30 | 100 |  | Baixada
5972 | 25180 | 27944 | 9930 | ETIQUETA IDENTIFICADOR CABOS PC UCT-WMT 30X4 - 0801422 - PHOENIX | 1086 | 1086 | 0 | Não gerou necessidade cotação | 2026-01-15 07:30 | 100 |  | Baixada
5972 | 25180 | 27944 | 3715 | ETIQUETA PVC 39X7,5 BRANCA ETM 39X7,5B RL 1000 PCS - 11533 - PROAUTO | 9 | 9 | 0 | Não gerou necessidade cotação | 2026-01-15 07:30 | 100 |  | Baixada
5972 | 25180 | 27944 | 346 | FIXADOR AUTO ADESIVO BRANCO 28X28MM | 8 | 8 | 0 | Não gerou necessidade cotação | 2026-01-15 07:30 | 100 |  | Baixada
5972 | 25180 | 27944 | 1621 | IDENTIFICADOR DE PLASTICO UCT TM 10 - 0829142 - PHOENIX | 88 | 88 | 0 | Não gerou necessidade cotação | 2026-01-15 07:30 | 100 |  | Baixada
5972 | 25180 | 27944 | 1620 | IDENTIFICADOR DE PLASTICO UCT TM 8 - 0828740 - PHOENIX | 748 | 748 | 0 | Não gerou necessidade cotação | 2026-01-15 07:30 | 100 |  | Baixada
5972 | 25180 | 27944 | 2247 | MALHA (MONOFILAMENTO) NYLON EXPANSIVA PRETA 50MM | 5 | 5 | 0 | Não gerou necessidade cotação | 2026-01-15 07:30 | 100 |  | Baixada
5972 | 25180 | 27944 | 592 | PORTA IDENTIFICACAO PARA POSTE FINAL - USK BJ - 843 - PROAUTO | 9 | 9 | 0 | Não gerou necessidade cotação | 2026-01-15 07:30 | 100 |  | Baixada
5972 | 25180 | 27944 | 1669 | PORTA IDENTIFICADOR 1,5-2,5MM2 PATG 1/30 - 0822440 - PHOENIX | 922 | 922 | 0 | Não gerou necessidade cotação | 2026-01-15 07:30 | 100 |  | Baixada
5972 | 25180 | 27944 | 1802 | PORTA IDENTIFICADOR 2-4MM2 PATG 2/30 - 0822453 - PHOENIX | 164 | 164 | 0 | Não gerou necessidade cotação | 2026-01-15 07:30 | 100 |  | Baixada
5972 | 25180 | 27944 | 241 | TERMINAL ILHOS ISOL DUPLO AZUL 2,5MM2 - TD-2,5/10 - PROAUTO | 4 | 4 | 0 | Não gerou necessidade cotação | 2026-01-15 07:30 | 100 |  | Baixada
5972 | 25180 | 27944 | 510 | TERMINAL ILHOS ISOL DUPLO LONGO PRETO 1,5MM2 - TD-1,5/12 - PROAUTO | 90 | 90 | 0 | Não gerou necessidade cotação | 2026-01-15 07:30 | 100 |  | Baixada
5972 | 25180 | 27944 | 501 | TERMINAL ILHOS ISOL SIMPLES LONGO PRETO 1,5MM2 - TS-1,5/12 - PROAUTO | 300 | 300 | 0 | Não gerou necessidade cotação | 2026-01-15 07:30 | 100 |  | Baixada
5972 | 25180 | 27944 | 9612 | TERMINAL ILHOS ISOLADO DUPLO PRETO 1,5MM2 | 60 | 60 | 0 | Não gerou necessidade cotação | 2026-01-15 07:30 | 100 |  | Baixada
5972 | 25180 | 27944 | 9606 | TERMINAL ILHOS ISOLADO SIMPLES AZUL 2,5MM2 | 50 | 50 | 0 | Não gerou necessidade cotação | 2026-01-15 07:30 | 100 |  | Baixada
5972 | 25180 | 27944 | 9605 | TERMINAL ILHOS ISOLADO SIMPLES PRETO 1,5MM2 | 320 | 320 | 0 | Não gerou necessidade cotação | 2026-01-15 07:30 | 100 |  | Baixada
5972 | 25180 | 27944 | 9686 | TERMINAL OLHAL ISOLADO AMARELO 4,0-6,0MM2 FURO M5 | 6 | 6 | 0 | Não gerou necessidade cotação | 2026-01-15 07:30 | 100 |  | Baixada
5972 | 25180 | 27944 | 9688 | TERMINAL OLHAL ISOLADO AMARELO 4,0-6,0MM2 FURO M8 | 6 | 6 | 0 | Não gerou necessidade cotação | 2026-01-15 07:30 | 100 |  | Baixada
5972 | 25180 | 27944 | 9621 | TERMINAL OLHAL ISOLADO AZUL 1,5-2,5MM2 FURO M4 | 60 | 60 | 0 | Não gerou necessidade cotação | 2026-01-15 07:30 | 100 |  | Baixada
5972 | 25180 | 27944 | 9622 | TERMINAL OLHAL ISOLADO AZUL 1,5-2,5MM2 FURO M5 | 52 | 52 | 0 | Não gerou necessidade cotação | 2026-01-15 07:30 | 100 |  | Baixada
5972 | 25180 | 27944 | 9617 | TERMINAL OLHAL ISOLADO VERMELHO 0,5-1,5MM2 FURO M4 | 22 | 22 | 0 | Não gerou necessidade cotação | 2026-01-15 07:30 | 100 |  | Baixada
5972 | 25180 | 27944 | 496 | TERMINAL PINO ISOL AMARELO 4,0-6,0MM2 - PTV5-13 - PROAUTO | 2 | 2 | 0 | Não gerou necessidade cotação | 2026-01-15 07:30 | 100 |  | Baixada
5972 | 25180 | 27944 | 429 | TERMINAL PINO ISOL AZUL 1,5-2,5MM2 - PTV2-10 - PROAUTO | 2 | 2 | 0 | Não gerou necessidade cotação | 2026-01-15 07:30 | 100 |  | Baixada
5972 | 25181 | 27945 | 563 | BORNE CONEXAO OLHAL OTTA 25 M5 - 0790488 - PHOENIX | 19 | 19 | 0 | Não gerou necessidade cotação | 2026-01-15 07:30 | 100 |  | Baixada
5972 | 25181 | 27945 | 121 | BORNE CONEXAO OLHAL OTTA 6 - 0790433 - PHOENIX | 25 | 25 | 0 | Não gerou necessidade cotação | 2026-01-15 07:30 | 100 |  | Baixada
5972 | 25181 | 27945 | 357 | POSTE FINAL 9,5MM CINZA E/UK - 1201442 - PHOENIX | 18 | 18 | 0 | Não gerou necessidade cotação | 2026-01-15 07:30 | 100 |  | Baixada
5972 | 25181 | 27945 | 463 | TAMPA FINAL CINZA D OTTA 25 - 0790514 - PHOENIX | 1 | 1 | 0 | Não gerou necessidade cotação | 2026-01-15 07:30 | 100 |  | Baixada
5972 | 25181 | 27945 | 128 | TAMPA FINAL CINZA D OTTA 6 - 0790417 - PHOENIX | 3 | 3 | 0 | Não gerou necessidade cotação | 2026-01-15 07:30 | 100 |  | Baixada
5972 | 25181 | 27945 | 129 | TAMPA FINAL CINZA D UK 4/10 - 3003020 - PHOENIX | 4 | 4 | 0 | Não gerou necessidade cotação | 2026-01-15 07:30 | 100 |  | Baixada
5972 | 25181 | 27945 | 583 | TAMPA FINAL CINZA D URTK - 0310020 - PHOENIX | 1 | 1 | 0 | Não gerou necessidade cotação | 2026-01-15 07:30 | 100 |  | Baixada
5972 | 25187 | 27951 | 122 | BORNE DE PASSAGEM UK 6 N - 3004524 - PHOENIX | 324 | 324 | 0 | Não gerou necessidade cotação | 2026-01-15 07:30 | 100 |  | Baixada
5972 | 25369 | 28169 | 12616 | BLOCO DE TESTE 14P - STSA 14008AA - SECUCONTROL | 2 | 2 | 0 | Não gerou necessidade cotação | 2026-01-15 07:30 | 100 |  | Baixada
5972 | 25503 | 28317 | 9930 | ETIQUETA IDENTIFICADOR CABOS PC UCT-WMT 30X4 - 0801422 - PHOENIX | 3000 | 3000 | 0 | Não gerou necessidade cotação | 2026-01-15 07:30 | 100 |  | Baixada
5973 | 21771 | 23876 | 118 | BARRA CHATA COBRE CV 15 X 5MM | 1.5 | 1.5 | 0 | Não gerou necessidade cotação | 2026-01-15 | 100 |  | Baixada
5973 | 21771 | 23876 | 21287 | BARRA DERIVACAO ATE 40A - PSI SIS 24 170 C311 - MULTHIPLOS | 30 | 30 | 0 | Não gerou necessidade cotação | 2026-01-15 | 100 |  | Baixada
5973 | 21771 | 23876 | 21289 | BARRA DERIVACAO ATE 80A - PSI SIS 24 170 C313 - MULTHIPLOS | 6 | 6 | 0 | Não gerou necessidade cotação | 2026-01-15 | 100 |  | Baixada
5973 | 21771 | 23876 | 18788 | BARRA REDONDA DE NYLON PA6 BRANCO Ø16MM X 1000MM | 1 | 1 | 0 | Não gerou necessidade cotação | 2026-01-15 | 100 |  | Baixada
5973 | 21771 | 23876 | 21294 | CONJUNTO DE SINOTICO 2SC1 - PSI SIS 24 170 B308 | 1 | 1 | 0 | Não gerou necessidade cotação | 2026-01-15 | 146 |  | Baixada
5973 | 21771 | 23876 | 21271 | PROTECAO POLICARBONATO INFERIOR 5SC1 - PSI SIS 24 170 C308 | 1 | 1 | 0 | Não gerou necessidade cotação | 2026-01-15 | 100 |  | Baixada
5973 | 21771 | 23876 | 21272 | PROTECAO POLICARBONATO SUPERIOR 5SC1-2 - PSI SIS 24 170 C309 | 1 | 1 | 0 | Não gerou necessidade cotação | 2026-01-15 | 100 |  | Baixada
5973 | 23541 | 26103 | 19869 | AMPERIM DIG LC 96X48 ESC 0-+/-200A CAM 0-+/-60mVCC - R0019732114C -ABB | 1 | 1 | 0 | Não gerou necessidade cotação | 2026-01-15 | 100 |  | Baixada
5973 | 23542 | 26104 | 12601 | CHAVE COMUTADOR 3 POS 2 POL RETORNO AUTOM - CA10 A715 600 E G251 - K&N | 3 | 3 | 0 | Não gerou necessidade cotação | 2026-01-15 | 100 |  | Baixada
5973 | 23542 | 26104 | 12600 | CHAVE COMUTADOR ESPECIAL 2 POS 12 POL - CA10 BR8700 E G521 - K&N | 1 | 1 | 0 | Não gerou necessidade cotação | 2026-01-15 | 100 |  | Baixada
5973 | 23542 | 26104 | 4608 | RELE AUXILIAR 4 REV 125VCC - RF 4 OP00001 - ARTECHE | 1 | 1 | 0 | Não gerou necessidade cotação | 2026-01-15 | 100 |  | Baixada
5973 | 23542 | 26104 | 725 | RELE MOD INTERFACE 2 REV 125VCC - 4C 02 9 125 0050 SPA - FINDER | 4 | 4 | 0 | Não gerou necessidade cotação | 2026-01-15 | 100 |  | Baixada
5973 | 23542 | 26104 | 86 | RELE MOD INTERFACE 4 REV 125VCC - 58 34 9 125 0050 SPA - FINDER | 5 | 5 | 0 | Não gerou necessidade cotação | 2026-01-15 | 100 |  | Baixada
5973 | 23548 | 26110 | 12826 | ADAPTADOR TRILHO DIN EQUILLE BRANCO - 15841509 - WEG | 1 | 1 | 0 | Não gerou necessidade cotação | 2026-01-15 07:30 | 100 |  | Baixada
5973 | 23548 | 26110 | 441 | CHAVE FIM DE CURSO 15A 250VCA 1NAF - FM 1307 - METALTEX | 2 | 2 | 0 | Não gerou necessidade cotação | 2026-01-15 07:30 | 100 |  | Baixada
5973 | 23548 | 26110 | 20359 | LAMPADA LED BULBO A55 9W 6500K E27 BIVOLT BRANCA FRIA | 2 | 2 | 0 | Não gerou necessidade cotação | 2026-01-15 07:30 | 146 |  | Baixada
5973 | 23548 | 26110 | 133 | RESISTENCIA DE AQUEC 150W 220VCA - 02CR150220322 - RR | 1 | 1 | 0 | Não gerou necessidade cotação | 2026-01-15 07:30 | 100 |  | Baixada
5973 | 23548 | 26110 | 13853 | SOQUETE PORTA LAMPADA PORCELANA E27 250V - V 92 - VOLTIM | 2 | 2 | 0 | Não gerou necessidade cotação | 2026-01-15 07:30 | 146 |  | Baixada
5973 | 23548 | 26110 | 188 | TERMOSTATO 0 A +60°C 1NF - 7T 81 0 000 2403 - FINDER | 1 | 1 | 0 | Não gerou necessidade cotação | 2026-01-15 07:30 | 100 |  | Baixada
5973 | 23548 | 26110 | 12825 | TOMADA MOD 2P+T 10A 250VCA EQUILLE BRANCA - 14232388 - WEG | 1 | 1 | 0 | Não gerou necessidade cotação | 2026-01-15 07:30 | 100 |  | Baixada
5973 | 23741 | 26333 | 26572 | PAINEL SAUX CC 5SC1 MUNSELL N8 PSI SIS 25 147 A002 KITFRAME | 1 | 1 | 0 | Não gerou necessidade cotação | 2026-01-15 07:30 | 100 |  | Baixada
5973 | 23742 | 26334 | 1394 | ISOLADOR BT 16X35 M6 - AIPP 01 2 - ISOLET | 10 | 10 | 0 | Não gerou necessidade cotação | 2026-01-15 07:30 | 100 |  | Baixada
5973 | 23743 | 26335 | 9435 | PARAFUSO NYLON 6.6/6 M8X30 | 11 | 11 | 0 | Não gerou necessidade cotação | 2026-01-15 07:30 | 100 |  | Baixada
5973 | 23743 | 26335 | 9436 | PORCA DE NYLON 6.6/6 M8 | 11 | 11 | 0 | Não gerou necessidade cotação | 2026-01-15 07:30 | 100 |  | Baixada
5973 | 23745 | 26337 | 109 | BARRA CHATA COBRE CV 25 X 5MM | 0.75 | 0.75 | 0 | Não gerou necessidade cotação | 2026-01-15 07:30 | 100 |  | Baixada
5973 | 24320 | 26990 | 26823 | MINIDISJUNTOR 1P C 10A 440VCA 15KA 5SY4 110 7 SIEMENS | 1 | 1 | 0 | Não gerou necessidade cotação | 2026-01-15 07:30 | 100 |  | Baixada
5973 | 24320 | 26990 | 21456 | MINIDISJUNTOR 2P C 10A 440VCA 15KA 5SY4 210 7 SIEMENS | 3 | 3 | 0 | Não gerou necessidade cotação | 2026-01-15 07:30 | 100 |  | Baixada
5973 | 24320 | 26990 | 4373 | MINIDISJUNTOR 2P C 16A 440VCA 15KA 5SY4 216 7 SIEMENS | 1 | 1 | 0 | Não gerou necessidade cotação | 2026-01-15 07:30 | 100 |  | Baixada
5973 | 24320 | 26990 | 4620 | MINIDISJUNTOR 2P C 20A 440VCA 15KA 5SY4 220 7 SIEMENS | 12 | 12 | 0 | Não gerou necessidade cotação | 2026-01-15 07:30 | 100 |  | Baixada
5973 | 24320 | 26990 | 26826 | MINIDISJUNTOR 2P C 25A 440VCA 15KA 5SY4 225 7 SIEMENS | 2 | 2 | 0 | Não gerou necessidade cotação | 2026-01-15 07:30 | 100 |  | Baixada
5973 | 24320 | 26990 | 158 | MINIDISJUNTOR 2P C 32A 440VCA 15KA 5SY4 232 7 SIEMENS | 8 | 8 | 0 | Não gerou necessidade cotação | 2026-01-15 07:30 | 100 |  | Baixada
5973 | 24320 | 26990 | 26824 | MINIDISJUNTOR 2P C 63A 440VCA 15KA 5SY4 263 7 SIEMENS | 6 | 6 | 0 | Não gerou necessidade cotação | 2026-01-15 07:30 | 100 |  | Baixada
5973 | 24320 | 26990 | 26782 | MINIDISJUNTOR 2P C 6A 440VCA 15KA 5SY4 206 7 SIEMENS | 3 | 3 | 0 | Não gerou necessidade cotação | 2026-01-15 07:30 | 100 |  | Baixada
5973 | 24320 | 26990 | 151 | MODULO CONTATO AUXILIAR 1NA 1NF 5ST3 010 SIEMENS | 30 | 30 | 0 | Não gerou necessidade cotação | 2026-01-15 07:30 | 100 |  | Baixada
5973 | 24650 | 27367 | 21456 | MINIDISJUNTOR 2P C 10A 440VCA 15KA 5SY4 210 7 SIEMENS | 3 | 3 | 0 | Não gerou necessidade cotação | 2026-01-15 07:30 | 100 |  | Baixada
5973 | 25183 | 27947 | 81 | CANALETA PVC RF CINZA 110X80MM | 4 | 4 | 0 | Não gerou necessidade cotação | 2026-01-15 07:30 | 100 |  | Baixada
5973 | 25183 | 27947 | 364 | CANALETA PVC RF CINZA 50X50MM | 2 | 2 | 0 | Não gerou necessidade cotação | 2026-01-15 07:30 | 100 |  | Baixada
5973 | 25183 | 27947 | 342 | CANALETA PVC RF CINZA 50X80MM | 2 | 2 | 0 | Não gerou necessidade cotação | 2026-01-15 07:30 | 100 |  | Baixada
5973 | 25183 | 27947 | 55 | CANALETA PVC RF CINZA 80X80MM | 8 | 8 | 0 | Não gerou necessidade cotação | 2026-01-15 07:30 | 100 |  | Baixada
5973 | 25183 | 27947 | 210 | GAXETA FLEXFORM BRANCA PD 3,3 - 5,0 | 2.5 | 2.5 | 0 | Não gerou necessidade cotação | 2026-01-15 07:30 | 100 |  | Baixada
5973 | 25183 | 27947 | 1803 | TRILHO FIXACAO PERFURADO NS 35/7,5 ZN PERF 2000MM - 1206421 - PHOENIX | 8 | 8 | 0 | Não gerou necessidade cotação | 2026-01-15 07:30 | 100 |  | Baixada
5973 | 25184 | 27948 | 254 | ARRUELA DE PRESSAO DIN 127 M4 ZINC BRANCO | 4 | 4 | 0 | Não gerou necessidade cotação | 2026-01-15 07:30 | 100 |  | Baixada
5973 | 25184 | 27948 | 255 | ARRUELA DE PRESSAO DIN 127 M5 ZINC BRANCO | 76 | 76 | 0 | Não gerou necessidade cotação | 2026-01-15 07:30 | 100 |  | Baixada
5973 | 25184 | 27948 | 290 | ARRUELA DE PRESSAO DIN 127 M6 ZINC BRANCO | 44 | 44 | 0 | Não gerou necessidade cotação | 2026-01-15 07:30 | 100 |  | Baixada
5973 | 25184 | 27948 | 286 | ARRUELA DE PRESSAO DIN 127 M8 ZINC BRANCO | 24 | 24 | 0 | Não gerou necessidade cotação | 2026-01-15 07:30 | 100 |  | Baixada
5973 | 25184 | 27948 | 256 | ARRUELA LISA DIN 125A M4 ZINC BRANCO | 4 | 4 | 0 | Não gerou necessidade cotação | 2026-01-15 07:30 | 100 |  | Baixada
5973 | 25184 | 27948 | 287 | ARRUELA LISA DIN 125A M5 ZINC BRANCO | 76 | 76 | 0 | Não gerou necessidade cotação | 2026-01-15 07:30 | 100 |  | Baixada
5973 | 25184 | 27948 | 273 | ARRUELA LISA DIN 125A M6 ZINC BRANCO | 52 | 52 | 0 | Não gerou necessidade cotação | 2026-01-15 07:30 | 100 |  | Baixada
5973 | 25184 | 27948 | 274 | ARRUELA LISA DIN 125A M8 ZINC BRANCO | 48 | 48 | 0 | Não gerou necessidade cotação | 2026-01-15 07:30 | 100 |  | Baixada
5973 | 25184 | 27948 | 288 | ARRUELA LISA DIN 9021 M6 ZINC BRANCO | 6 | 6 | 0 | Não gerou necessidade cotação | 2026-01-15 07:30 | 100 |  | Baixada
5973 | 25184 | 27948 | 307 | PARAFUSO CAB CILINDRICA FS MA M4 X 20 ZINC BR | 2 | 2 | 0 | Não gerou necessidade cotação | 2026-01-15 07:30 | 100 |  | Baixada
5973 | 25184 | 27948 | 169 | PARAFUSO MAQ CAB PANELA PHILLIPS M4 X 25 ZINC BR | 4 | 4 | 0 | Não gerou necessidade cotação | 2026-01-15 07:30 | 100 |  | Baixada
5973 | 25184 | 27948 | 440 | PARAFUSO MAQ CAB PANELA PHILLIPS M5 X 12 ZINC BR | 66 | 66 | 0 | Não gerou necessidade cotação | 2026-01-15 07:30 | 100 |  | Baixada
5973 | 25184 | 27948 | 1220 | PARAFUSO SEXT DIN 933-8.8 M5 X 20 ZINC BR | 10 | 10 | 0 | Não gerou necessidade cotação | 2026-01-15 07:30 | 100 |  | Baixada
5973 | 25184 | 27948 | 1324 | PARAFUSO SEXT DIN 933-8.8 M6 X 10 ZINC BR | 12 | 12 | 0 | Não gerou necessidade cotação | 2026-01-15 07:30 | 100 |  | Baixada
5973 | 25184 | 27948 | 775 | PARAFUSO SEXT DIN 933-8.8 M6 X 12 ZINC BR | 32 | 32 | 0 | Não gerou necessidade cotação | 2026-01-15 07:30 | 100 |  | Baixada
5973 | 25184 | 27948 | 291 | PARAFUSO SEXT DIN 933-8.8 M6 X 16 ZINC BR | 8 | 8 | 0 | Não gerou necessidade cotação | 2026-01-15 07:30 | 100 |  | Baixada
5973 | 25184 | 27948 | 403 | PARAFUSO SEXT DIN 933-8.8 M6 X 20 ZINC BR | 14 | 14 | 0 | Não gerou necessidade cotação | 2026-01-15 07:30 | 100 |  | Baixada
5973 | 25184 | 27948 | 294 | PARAFUSO SEXT DIN 933-8.8 M8 X 20 ZINC BR | 20 | 20 | 0 | Não gerou necessidade cotação | 2026-01-15 07:30 | 100 |  | Baixada
5973 | 25184 | 27948 | 653 | PARAFUSO SEXT DIN 933-8.8 M8 X 25 ZINC BR | 4 | 4 | 0 | Não gerou necessidade cotação | 2026-01-15 07:30 | 100 |  | Baixada
5973 | 25184 | 27948 | 26536 | PARAFUSO TRILOBULAR 8.8 CAB PANELA PHILLIPS M5 X 12 ZINC BR | 120 | 120 | 0 | Não gerou necessidade cotação | 2026-01-15 07:30 | 100 |  | Baixada
5973 | 25184 | 27948 | 271 | PORCA SEXTAVADA DIN 934 CL-8 M6 ZINC BRANCO | 14 | 14 | 0 | Não gerou necessidade cotação | 2026-01-15 07:30 | 100 |  | Baixada
5973 | 25184 | 27948 | 272 | PORCA SEXTAVADA DIN 934 CL-8 M8 ZINC BRANCO | 24 | 24 | 0 | Não gerou necessidade cotação | 2026-01-15 07:30 | 100 |  | Baixada
5973 | 25185 | 27949 | 476 | CORDOALHA TRANCADA CHATA COBRE ESTANHADO LARG 9,5MM | 1.5 | 1.5 | 0 | Não gerou necessidade cotação | 2026-01-15 07:30 | 100 |  | Baixada
5973 | 25185 | 27949 | 9930 | ETIQUETA IDENTIFICADOR CABOS PC UCT-WMT 30X4 - 0801422 - PHOENIX | 794 | 794 | 0 | Não gerou necessidade cotação | 2026-01-15 07:30 | 100 |  | Baixada
5973 | 25185 | 27949 | 3715 | ETIQUETA PVC 39X7,5 BRANCA ETM 39X7,5B RL 1000 PCS - 11533 - PROAUTO | 10 | 10 | 0 | Não gerou necessidade cotação | 2026-01-15 07:30 | 100 |  | Baixada
5973 | 25185 | 27949 | 346 | FIXADOR AUTO ADESIVO BRANCO 28X28MM | 15 | 15 | 0 | Não gerou necessidade cotação | 2026-01-15 07:30 | 100 |  | Baixada
5973 | 25185 | 27949 | 1621 | IDENTIFICADOR DE PLASTICO UCT TM 10 - 0829142 - PHOENIX | 156 | 156 | 0 | Não gerou necessidade cotação | 2026-01-15 07:30 | 100 |  | Baixada
5973 | 25185 | 27949 | 1620 | IDENTIFICADOR DE PLASTICO UCT TM 8 - 0828740 - PHOENIX | 208 | 208 | 0 | Não gerou necessidade cotação | 2026-01-15 07:30 | 100 |  | Baixada
5973 | 25185 | 27949 | 2247 | MALHA (MONOFILAMENTO) NYLON EXPANSIVA PRETA 50MM | 1.5 | 1.5 | 0 | Não gerou necessidade cotação | 2026-01-15 07:30 | 100 |  | Baixada
5973 | 25185 | 27949 | 592 | PORTA IDENTIFICACAO PARA POSTE FINAL - USK BJ - 843 - PROAUTO | 10 | 10 | 0 | Não gerou necessidade cotação | 2026-01-15 07:30 | 100 |  | Baixada
5973 | 25185 | 27949 | 1669 | PORTA IDENTIFICADOR 1,5-2,5MM2 PATG 1/30 - 0822440 - PHOENIX | 554 | 554 | 0 | Não gerou necessidade cotação | 2026-01-15 07:30 | 100 |  | Baixada
5973 | 25185 | 27949 | 3204 | PORTA IDENTIFICADOR 10-14MM2 PATG 5/30 - 0822482 - PHOENIX | 6 | 6 | 0 | Não gerou necessidade cotação | 2026-01-15 07:30 | 100 |  | Baixada
5973 | 25185 | 27949 | 1802 | PORTA IDENTIFICADOR 2-4MM2 PATG 2/30 - 0822453 - PHOENIX | 90 | 90 | 0 | Não gerou necessidade cotação | 2026-01-15 07:30 | 100 |  | Baixada
5973 | 25185 | 27949 | 2707 | PORTA IDENTIFICADOR 4-7MM2 PATG 3/30 - 0822466 - PHOENIX | 112 | 112 | 0 | Não gerou necessidade cotação | 2026-01-15 07:30 | 100 |  | Baixada
5973 | 25185 | 27949 | 2645 | PORTA IDENTIFICADOR 6-10MM2 PATG 4/30 - 0822479 - PHOENIX | 32 | 32 | 0 | Não gerou necessidade cotação | 2026-01-15 07:30 | 100 |  | Baixada
5973 | 25185 | 27949 | 96 | TERMINAL GARFO ISOLADO VERMELHO 0,5-1,5MM2 FURO M4 | 17 | 17 | 0 | Não gerou necessidade cotação | 2026-01-15 07:30 | 100 |  | Baixada
5973 | 25185 | 27949 | 241 | TERMINAL ILHOS ISOL DUPLO AZUL 2,5MM2 - TD-2,5/10 - PROAUTO | 6 | 6 | 0 | Não gerou necessidade cotação | 2026-01-15 07:30 | 100 |  | Baixada
5973 | 25185 | 27949 | 510 | TERMINAL ILHOS ISOL DUPLO LONGO PRETO 1,5MM2 - TD-1,5/12 - PROAUTO | 58 | 58 | 0 | Não gerou necessidade cotação | 2026-01-15 07:30 | 100 |  | Baixada
5973 | 25185 | 27949 | 328 | TERMINAL ILHOS ISOL SIMPLES AMARELO 25MM2 - TS-25/16 - PROAUTO | 12 | 12 | 0 | Não gerou necessidade cotação | 2026-01-15 07:30 | 100 |  | Baixada
5973 | 25185 | 27949 | 425 | TERMINAL ILHOS ISOL SIMPLES AMARELO 6,0MM2 - TS-6/12 - PROAUTO | 28 | 28 | 0 | Não gerou necessidade cotação | 2026-01-15 07:30 | 100 |  | Baixada
5973 | 25185 | 27949 | 276 | TERMINAL ILHOS ISOL SIMPLES BRANCO 0,50MM2 - TS-0,5/8 - PROAUTO | 12 | 12 | 0 | Não gerou necessidade cotação | 2026-01-15 07:30 | 100 |  | Baixada
5973 | 25185 | 27949 | 501 | TERMINAL ILHOS ISOL SIMPLES LONGO PRETO 1,5MM2 - TS-1,5/12 - PROAUTO | 2 | 2 | 0 | Não gerou necessidade cotação | 2026-01-15 07:30 | 100 |  | Baixada
5973 | 25185 | 27949 | 717 | TERMINAL ILHOS ISOL SIMPLES VERMELHO 10MM2 - TS-10/12 - PROAUTO | 16 | 16 | 0 | Não gerou necessidade cotação | 2026-01-15 07:30 | 100 |  | Baixada
5973 | 25185 | 27949 | 9612 | TERMINAL ILHOS ISOLADO DUPLO PRETO 1,5MM2 | 49 | 49 | 0 | Não gerou necessidade cotação | 2026-01-15 07:30 | 100 |  | Baixada
5973 | 25185 | 27949 | 9661 | TERMINAL ILHOS ISOLADO SIMPLES AZUL 16MM2 | 4 | 4 | 0 | Não gerou necessidade cotação | 2026-01-15 07:30 | 100 |  | Baixada
5973 | 25185 | 27949 | 9606 | TERMINAL ILHOS ISOLADO SIMPLES AZUL 2,5MM2 | 30 | 30 | 0 | Não gerou necessidade cotação | 2026-01-15 07:30 | 100 |  | Baixada
5973 | 25185 | 27949 | 9605 | TERMINAL ILHOS ISOLADO SIMPLES PRETO 1,5MM2 | 283 | 283 | 0 | Não gerou necessidade cotação | 2026-01-15 07:30 | 100 |  | Baixada
5973 | 25185 | 27949 | 1677 | TERMINAL OLHAL ISOLADO AMARELO 25MM2 FURO M6 | 12 | 12 | 0 | Não gerou necessidade cotação | 2026-01-15 07:30 | 100 |  | Baixada
5973 | 25185 | 27949 | 9686 | TERMINAL OLHAL ISOLADO AMARELO 4,0-6,0MM2 FURO M5 | 35 | 35 | 0 | Não gerou necessidade cotação | 2026-01-15 07:30 | 100 |  | Baixada
5973 | 25185 | 27949 | 9688 | TERMINAL OLHAL ISOLADO AMARELO 4,0-6,0MM2 FURO M8 | 7 | 7 | 0 | Não gerou necessidade cotação | 2026-01-15 07:30 | 100 |  | Baixada
5973 | 25185 | 27949 | 9621 | TERMINAL OLHAL ISOLADO AZUL 1,5-2,5MM2 FURO M4 | 30 | 30 | 0 | Não gerou necessidade cotação | 2026-01-15 07:30 | 100 |  | Baixada
5973 | 25185 | 27949 | 9622 | TERMINAL OLHAL ISOLADO AZUL 1,5-2,5MM2 FURO M5 | 14 | 14 | 0 | Não gerou necessidade cotação | 2026-01-15 07:30 | 100 |  | Baixada
5973 | 25185 | 27949 | 720 | TERMINAL OLHAL ISOLADO AZUL 16MM2 FURO M5 | 4 | 4 | 0 | Não gerou necessidade cotação | 2026-01-15 07:30 | 100 |  | Baixada
5973 | 25185 | 27949 | 9624 | TERMINAL OLHAL ISOLADO VERMELHO 10MM2 FURO M5 | 40 | 40 | 0 | Não gerou necessidade cotação | 2026-01-15 07:30 | 100 |  | Baixada
5973 | 25185 | 27949 | 496 | TERMINAL PINO ISOL AMARELO 4,0-6,0MM2 - PTV5-13 - PROAUTO | 2 | 2 | 0 | Não gerou necessidade cotação | 2026-01-15 07:30 | 100 |  | Baixada
5973 | 25185 | 27949 | 429 | TERMINAL PINO ISOL AZUL 1,5-2,5MM2 - PTV2-10 - PROAUTO | 2 | 2 | 0 | Não gerou necessidade cotação | 2026-01-15 07:30 | 100 |  | Baixada
5973 | 25186 | 27950 | 563 | BORNE CONEXAO OLHAL OTTA 25 M5 - 0790488 - PHOENIX | 72 | 72 | 0 | Não gerou necessidade cotação | 2026-01-15 07:30 | 100 |  | Baixada
5973 | 25186 | 27950 | 121 | BORNE CONEXAO OLHAL OTTA 6 - 0790433 - PHOENIX | 6 | 6 | 0 | Não gerou necessidade cotação | 2026-01-15 07:30 | 100 |  | Baixada
5973 | 25186 | 27950 | 122 | BORNE DE PASSAGEM UK 6 N - 3004524 - PHOENIX | 92 | 92 | 0 | Não gerou necessidade cotação | 2026-01-15 07:30 | 100 |  | Baixada
5973 | 25186 | 27950 | 5454 | BORNE SECCIONAVEL URTK S - 0311087 - PHOENIX | 12 | 12 | 0 | Não gerou necessidade cotação | 2026-01-15 07:30 | 100 |  | Baixada
5973 | 25186 | 27950 | 357 | POSTE FINAL 9,5MM CINZA E/UK - 1201442 - PHOENIX | 22 | 22 | 0 | Não gerou necessidade cotação | 2026-01-15 07:30 | 100 |  | Baixada
5973 | 25186 | 27950 | 463 | TAMPA FINAL CINZA D OTTA 25 - 0790514 - PHOENIX | 2 | 2 | 0 | Não gerou necessidade cotação | 2026-01-15 07:30 | 100 |  | Baixada
5973 | 25186 | 27950 | 128 | TAMPA FINAL CINZA D OTTA 6 - 0790417 - PHOENIX | 1 | 1 | 0 | Não gerou necessidade cotação | 2026-01-15 07:30 | 100 |  | Baixada
5973 | 25186 | 27950 | 129 | TAMPA FINAL CINZA D UK 4/10 - 3003020 - PHOENIX | 6 | 6 | 0 | Não gerou necessidade cotação | 2026-01-15 07:30 | 100 |  | Baixada
5973 | 25186 | 27950 | 583 | TAMPA FINAL CINZA D URTK - 0310020 - PHOENIX | 1 | 1 | 0 | Não gerou necessidade cotação | 2026-01-15 07:30 | 100 |  | Baixada
5973 | 25211 | 27979 | 26865 | MALHA (MONOFILAMENTO) NYLON EXPANSIVA PRETA 25MM | 12 | 12 | 0 | Não gerou necessidade cotação | 2026-01-15 07:30 | 100 |  | Baixada
5973 | 25435 | 28239 | 26501 | ISOLADOR PARALELO BT 30X40 M6 - ISOTEC | 10 | 10 | 0 | Não gerou necessidade cotação | 2026-01-15 07:30 | 100 |  | Baixada
5974 | 21772 | 23877 | 118 | BARRA CHATA COBRE CV 15 X 5MM | 1 | 1 | 0 | Não gerou necessidade cotação | 2026-01-15 | 100 |  | Baixada
5974 | 21772 | 23877 | 21287 | BARRA DERIVACAO ATE 40A - PSI SIS 24 170 C311 - MULTHIPLOS | 30 | 30 | 0 | Não gerou necessidade cotação | 2026-01-15 | 100 |  | Baixada
5974 | 21772 | 23877 | 21289 | BARRA DERIVACAO ATE 80A - PSI SIS 24 170 C313 - MULTHIPLOS | 6 | 6 | 0 | Não gerou necessidade cotação | 2026-01-15 | 100 |  | Baixada
5974 | 21772 | 23877 | 18788 | BARRA REDONDA DE NYLON PA6 BRANCO Ø16MM X 1000MM | 1 | 1 | 0 | Não gerou necessidade cotação | 2026-01-15 | 100 |  | Baixada
5974 | 21772 | 23877 | 21295 | CONJUNTO DE SINOTICO 2SC2 - PSI SIS 24 170 B309 | 1 | 1 | 0 | Não gerou necessidade cotação | 2026-01-15 | 146 |  | Baixada
5974 | 21772 | 23877 | 21273 | PROTECAO POLICARBONATO INFERIOR 5SC2 - PSI SIS 24 170 C310 | 1 | 1 | 0 | Não gerou necessidade cotação | 2026-01-15 | 100 |  | Baixada
5974 | 21772 | 23877 | 21272 | PROTECAO POLICARBONATO SUPERIOR 5SC1-2 - PSI SIS 24 170 C309 | 1 | 1 | 0 | Não gerou necessidade cotação | 2026-01-15 | 100 |  | Baixada
5974 | 23544 | 26106 | 19869 | AMPERIM DIG LC 96X48 ESC 0-+/-200A CAM 0-+/-60mVCC - R0019732114C -ABB | 1 | 1 | 0 | Não gerou necessidade cotação | 2026-01-15 | 100 |  | Baixada
5974 | 23545 | 26107 | 12601 | CHAVE COMUTADOR 3 POS 2 POL RETORNO AUTOM - CA10 A715 600 E G251 - K&N | 2 | 2 | 0 | Não gerou necessidade cotação | 2026-01-15 | 100 |  | Baixada
5974 | 23545 | 26107 | 725 | RELE MOD INTERFACE 2 REV 125VCC - 4C 02 9 125 0050 SPA - FINDER | 3 | 3 | 0 | Não gerou necessidade cotação | 2026-01-15 | 100 |  | Baixada
5974 | 23545 | 26107 | 86 | RELE MOD INTERFACE 4 REV 125VCC - 58 34 9 125 0050 SPA - FINDER | 4 | 4 | 0 | Não gerou necessidade cotação | 2026-01-15 | 100 |  | Baixada
5974 | 23549 | 26111 | 12826 | ADAPTADOR TRILHO DIN EQUILLE BRANCO - 15841509 - WEG | 1 | 1 | 0 | Não gerou necessidade cotação | 2026-01-15 07:30 | 100 |  | Baixada
5974 | 23549 | 26111 | 441 | CHAVE FIM DE CURSO 15A 250VCA 1NAF - FM 1307 - METALTEX | 2 | 2 | 0 | Não gerou necessidade cotação | 2026-01-15 07:30 | 100 |  | Baixada
5974 | 23549 | 26111 | 20359 | LAMPADA LED BULBO A55 9W 6500K E27 BIVOLT BRANCA FRIA | 2 | 2 | 0 | Não gerou necessidade cotação | 2026-01-15 07:30 | 146 |  | Baixada
5974 | 23549 | 26111 | 133 | RESISTENCIA DE AQUEC 150W 220VCA - 02CR150220322 - RR | 1 | 1 | 0 | Não gerou necessidade cotação | 2026-01-15 07:30 | 100 |  | Baixada
5974 | 23549 | 26111 | 13853 | SOQUETE PORTA LAMPADA PORCELANA E27 250V - V 92 - VOLTIM | 2 | 2 | 0 | Não gerou necessidade cotação | 2026-01-15 07:30 | 146 |  | Baixada
5974 | 23549 | 26111 | 188 | TERMOSTATO 0 A +60°C 1NF - 7T 81 0 000 2403 - FINDER | 1 | 1 | 0 | Não gerou necessidade cotação | 2026-01-15 07:30 | 100 |  | Baixada
5974 | 23549 | 26111 | 12825 | TOMADA MOD 2P+T 10A 250VCA EQUILLE BRANCA - 14232388 - WEG | 1 | 1 | 0 | Não gerou necessidade cotação | 2026-01-15 07:30 | 100 |  | Baixada
5974 | 23746 | 26338 | 26574 | PAINEL SAUX CC 5SC2 MUNSELL N8 PSI SIS 25 147 A003 KITFRAME | 1 | 1 | 0 | Não gerou necessidade cotação | 2026-01-15 07:30 | 100 |  | Baixada
5974 | 23747 | 26339 | 1394 | ISOLADOR BT 16X35 M6 - AIPP 01 2 - ISOLET | 10 | 10 | 0 | Não gerou necessidade cotação | 2026-01-15 07:30 | 100 |  | Baixada
5974 | 23748 | 26340 | 9435 | PARAFUSO NYLON 6.6/6 M8X30 | 11 | 11 | 0 | Não gerou necessidade cotação | 2026-01-15 07:30 | 100 |  | Baixada
5974 | 23748 | 26340 | 9436 | PORCA DE NYLON 6.6/6 M8 | 11 | 11 | 0 | Não gerou necessidade cotação | 2026-01-15 07:30 | 100 |  | Baixada
5974 | 23749 | 26341 | 109 | BARRA CHATA COBRE CV 25 X 5MM | 0.75 | 0.75 | 0 | Não gerou necessidade cotação | 2026-01-15 07:30 | 100 |  | Baixada
5974 | 24321 | 26991 | 26823 | MINIDISJUNTOR 1P C 10A 440VCA 15KA 5SY4 110 7 SIEMENS | 1 | 1 | 0 | Não gerou necessidade cotação | 2026-01-15 07:30 | 100 |  | Baixada
5974 | 24321 | 26991 | 21456 | MINIDISJUNTOR 2P C 10A 440VCA 15KA 5SY4 210 7 SIEMENS | 2 | 2 | 0 | Não gerou necessidade cotação | 2026-01-15 07:30 | 100 |  | Baixada
5974 | 24321 | 26991 | 4373 | MINIDISJUNTOR 2P C 16A 440VCA 15KA 5SY4 216 7 SIEMENS | 1 | 1 | 0 | Não gerou necessidade cotação | 2026-01-15 07:30 | 100 |  | Baixada
5974 | 24321 | 26991 | 4620 | MINIDISJUNTOR 2P C 20A 440VCA 15KA 5SY4 220 7 SIEMENS | 12 | 12 | 0 | Não gerou necessidade cotação | 2026-01-15 07:30 | 100 |  | Baixada
5974 | 24321 | 26991 | 26826 | MINIDISJUNTOR 2P C 25A 440VCA 15KA 5SY4 225 7 SIEMENS | 2 | 2 | 0 | Não gerou necessidade cotação | 2026-01-15 07:30 | 100 |  | Baixada
5974 | 24321 | 26991 | 158 | MINIDISJUNTOR 2P C 32A 440VCA 15KA 5SY4 232 7 SIEMENS | 8 | 8 | 0 | Não gerou necessidade cotação | 2026-01-15 07:30 | 100 |  | Baixada
5974 | 24321 | 26991 | 26824 | MINIDISJUNTOR 2P C 63A 440VCA 15KA 5SY4 263 7 SIEMENS | 6 | 6 | 0 | Não gerou necessidade cotação | 2026-01-15 07:30 | 100 |  | Baixada
5974 | 24321 | 26991 | 26782 | MINIDISJUNTOR 2P C 6A 440VCA 15KA 5SY4 206 7 SIEMENS | 3 | 3 | 0 | Não gerou necessidade cotação | 2026-01-15 07:30 | 100 |  | Baixada
5974 | 24321 | 26991 | 151 | MODULO CONTATO AUXILIAR 1NA 1NF 5ST3 010 SIEMENS | 30 | 30 | 0 | Não gerou necessidade cotação | 2026-01-15 07:30 | 100 |  | Baixada
5974 | 24649 | 27366 | 122 | BORNE DE PASSAGEM UK 6 N - 3004524 - PHOENIX | 100 | 100 | 0 | Não gerou necessidade cotação | 2026-01-15 07:30 | 100 |  | Baixada
5974 | 24651 | 27368 | 21456 | MINIDISJUNTOR 2P C 10A 440VCA 15KA 5SY4 210 7 SIEMENS | 2 | 2 | 0 | Não gerou necessidade cotação | 2026-01-15 07:30 | 100 |  | Baixada
5974 | 25189 | 27953 | 81 | CANALETA PVC RF CINZA 110X80MM | 4 | 4 | 0 | Não gerou necessidade cotação | 2026-01-15 07:30 | 100 |  | Baixada
5974 | 25189 | 27953 | 342 | CANALETA PVC RF CINZA 50X80MM | 4 | 4 | 0 | Não gerou necessidade cotação | 2026-01-15 07:30 | 100 |  | Baixada
5974 | 25189 | 27953 | 55 | CANALETA PVC RF CINZA 80X80MM | 8 | 8 | 0 | Não gerou necessidade cotação | 2026-01-15 07:30 | 100 |  | Baixada
5974 | 25189 | 27953 | 210 | GAXETA FLEXFORM BRANCA PD 3,3 - 5,0 | 2.5 | 2.5 | 0 | Não gerou necessidade cotação | 2026-01-15 07:30 | 100 |  | Baixada
5974 | 25189 | 27953 | 1803 | TRILHO FIXACAO PERFURADO NS 35/7,5 ZN PERF 2000MM - 1206421 - PHOENIX | 8 | 8 | 0 | Não gerou necessidade cotação | 2026-01-15 07:30 | 100 |  | Baixada
5974 | 25190 | 27954 | 254 | ARRUELA DE PRESSAO DIN 127 M4 ZINC BRANCO | 4 | 4 | 0 | Não gerou necessidade cotação | 2026-01-15 07:30 | 100 |  | Baixada
5974 | 25190 | 27954 | 255 | ARRUELA DE PRESSAO DIN 127 M5 ZINC BRANCO | 66 | 66 | 0 | Não gerou necessidade cotação | 2026-01-15 07:30 | 100 |  | Baixada
5974 | 25190 | 27954 | 290 | ARRUELA DE PRESSAO DIN 127 M6 ZINC BRANCO | 70 | 70 | 0 | Não gerou necessidade cotação | 2026-01-15 07:30 | 100 |  | Baixada
5974 | 25190 | 27954 | 286 | ARRUELA DE PRESSAO DIN 127 M8 ZINC BRANCO | 20 | 20 | 0 | Não gerou necessidade cotação | 2026-01-15 07:30 | 100 |  | Baixada
5974 | 25190 | 27954 | 256 | ARRUELA LISA DIN 125A M4 ZINC BRANCO | 4 | 4 | 0 | Não gerou necessidade cotação | 2026-01-15 07:30 | 100 |  | Baixada
5974 | 25190 | 27954 | 287 | ARRUELA LISA DIN 125A M5 ZINC BRANCO | 74 | 74 | 0 | Não gerou necessidade cotação | 2026-01-15 07:30 | 100 |  | Baixada
5974 | 25190 | 27954 | 273 | ARRUELA LISA DIN 125A M6 ZINC BRANCO | 80 | 80 | 0 | Não gerou necessidade cotação | 2026-01-15 07:30 | 100 |  | Baixada
5974 | 25190 | 27954 | 274 | ARRUELA LISA DIN 125A M8 ZINC BRANCO | 40 | 40 | 0 | Não gerou necessidade cotação | 2026-01-15 07:30 | 100 |  | Baixada
5974 | 25190 | 27954 | 288 | ARRUELA LISA DIN 9021 M6 ZINC BRANCO | 8 | 8 | 0 | Não gerou necessidade cotação | 2026-01-15 07:30 | 100 |  | Baixada
5974 | 25190 | 27954 | 307 | PARAFUSO CAB CILINDRICA FS MA M4 X 20 ZINC BR | 2 | 2 | 0 | Não gerou necessidade cotação | 2026-01-15 07:30 | 100 |  | Baixada
5974 | 25190 | 27954 | 169 | PARAFUSO MAQ CAB PANELA PHILLIPS M4 X 25 ZINC BR | 4 | 4 | 0 | Não gerou necessidade cotação | 2026-01-15 07:30 | 100 |  | Baixada
5974 | 25190 | 27954 | 440 | PARAFUSO MAQ CAB PANELA PHILLIPS M5 X 12 ZINC BR | 74 | 74 | 0 | Não gerou necessidade cotação | 2026-01-15 07:30 | 100 |  | Baixada
5974 | 25190 | 27954 | 1220 | PARAFUSO SEXT DIN 933-8.8 M5 X 20 ZINC BR | 8 | 8 | 0 | Não gerou necessidade cotação | 2026-01-15 07:30 | 100 |  | Baixada
5974 | 25190 | 27954 | 1324 | PARAFUSO SEXT DIN 933-8.8 M6 X 10 ZINC BR | 12 | 12 | 0 | Não gerou necessidade cotação | 2026-01-15 07:30 | 100 |  | Baixada
5974 | 25190 | 27954 | 775 | PARAFUSO SEXT DIN 933-8.8 M6 X 12 ZINC BR | 36 | 36 | 0 | Não gerou necessidade cotação | 2026-01-15 07:30 | 100 |  | Baixada
5974 | 25190 | 27954 | 291 | PARAFUSO SEXT DIN 933-8.8 M6 X 16 ZINC BR | 4 | 4 | 0 | Não gerou necessidade cotação | 2026-01-15 07:30 | 100 |  | Baixada
5974 | 25190 | 27954 | 403 | PARAFUSO SEXT DIN 933-8.8 M6 X 20 ZINC BR | 18 | 18 | 0 | Não gerou necessidade cotação | 2026-01-15 07:30 | 100 |  | Baixada
5974 | 25190 | 27954 | 294 | PARAFUSO SEXT DIN 933-8.8 M8 X 20 ZINC BR | 16 | 16 | 0 | Não gerou necessidade cotação | 2026-01-15 07:30 | 100 |  | Baixada
5974 | 25190 | 27954 | 653 | PARAFUSO SEXT DIN 933-8.8 M8 X 25 ZINC BR | 4 | 4 | 0 | Não gerou necessidade cotação | 2026-01-15 07:30 | 100 |  | Baixada
5974 | 25190 | 27954 | 3205 | PARAFUSO TRILOBULAR 8.8 CAB PANELA PHILLIPS M5 X 16 ZINC BR | 120 | 120 | 0 | Não gerou necessidade cotação | 2026-01-15 07:30 | 100 |  | Baixada
5974 | 25190 | 27954 | 271 | PORCA SEXTAVADA DIN 934 CL-8 M6 ZINC BRANCO | 18 | 18 | 0 | Não gerou necessidade cotação | 2026-01-15 07:30 | 100 |  | Baixada
5974 | 25190 | 27954 | 272 | PORCA SEXTAVADA DIN 934 CL-8 M8 ZINC BRANCO | 20 | 20 | 0 | Não gerou necessidade cotação | 2026-01-15 07:30 | 100 |  | Baixada
5974 | 25191 | 27955 | 476 | CORDOALHA TRANCADA CHATA COBRE ESTANHADO LARG 9,5MM | 1.5 | 1.5 | 0 | Não gerou necessidade cotação | 2026-01-15 07:30 | 100 |  | Baixada
5974 | 25191 | 27955 | 9930 | ETIQUETA IDENTIFICADOR CABOS PC UCT-WMT 30X4 - 0801422 - PHOENIX | 662 | 662 | 0 | Não gerou necessidade cotação | 2026-01-15 07:30 | 100 |  | Baixada
5974 | 25191 | 27955 | 3715 | ETIQUETA PVC 39X7,5 BRANCA ETM 39X7,5B RL 1000 PCS - 11533 - PROAUTO | 8 | 8 | 0 | Não gerou necessidade cotação | 2026-01-15 07:30 | 100 |  | Baixada
5974 | 25191 | 27955 | 346 | FIXADOR AUTO ADESIVO BRANCO 28X28MM | 23 | 23 | 0 | Não gerou necessidade cotação | 2026-01-15 07:30 | 100 |  | Baixada
5974 | 25191 | 27955 | 1621 | IDENTIFICADOR DE PLASTICO UCT TM 10 - 0829142 - PHOENIX | 144 | 144 | 0 | Não gerou necessidade cotação | 2026-01-15 07:30 | 100 |  | Baixada
5974 | 25191 | 27955 | 1620 | IDENTIFICADOR DE PLASTICO UCT TM 8 - 0828740 - PHOENIX | 180 | 180 | 0 | Não gerou necessidade cotação | 2026-01-15 07:30 | 100 |  | Baixada
5974 | 25191 | 27955 | 2247 | MALHA (MONOFILAMENTO) NYLON EXPANSIVA PRETA 50MM | 1.5 | 1.5 | 0 | Não gerou necessidade cotação | 2026-01-15 07:30 | 100 |  | Baixada
5974 | 25191 | 27955 | 592 | PORTA IDENTIFICACAO PARA POSTE FINAL - USK BJ - 843 - PROAUTO | 8 | 8 | 0 | Não gerou necessidade cotação | 2026-01-15 07:30 | 100 |  | Baixada
5974 | 25191 | 27955 | 1669 | PORTA IDENTIFICADOR 1,5-2,5MM2 PATG 1/30 - 0822440 - PHOENIX | 448 | 448 | 0 | Não gerou necessidade cotação | 2026-01-15 07:30 | 100 |  | Baixada
5974 | 25191 | 27955 | 3204 | PORTA IDENTIFICADOR 10-14MM2 PATG 5/30 - 0822482 - PHOENIX | 4 | 4 | 0 | Não gerou necessidade cotação | 2026-01-15 07:30 | 100 |  | Baixada
5974 | 25191 | 27955 | 1802 | PORTA IDENTIFICADOR 2-4MM2 PATG 2/30 - 0822453 - PHOENIX | 66 | 66 | 0 | Não gerou necessidade cotação | 2026-01-15 07:30 | 100 |  | Baixada
5974 | 25191 | 27955 | 2707 | PORTA IDENTIFICADOR 4-7MM2 PATG 3/30 - 0822466 - PHOENIX | 112 | 112 | 0 | Não gerou necessidade cotação | 2026-01-15 07:30 | 100 |  | Baixada
5974 | 25191 | 27955 | 2645 | PORTA IDENTIFICADOR 6-10MM2 PATG 4/30 - 0822479 - PHOENIX | 32 | 32 | 0 | Não gerou necessidade cotação | 2026-01-15 07:30 | 100 |  | Baixada
5974 | 25191 | 27955 | 96 | TERMINAL GARFO ISOLADO VERMELHO 0,5-1,5MM2 FURO M4 | 17 | 17 | 0 | Não gerou necessidade cotação | 2026-01-15 07:30 | 100 |  | Baixada
5974 | 25191 | 27955 | 241 | TERMINAL ILHOS ISOL DUPLO AZUL 2,5MM2 - TD-2,5/10 - PROAUTO | 5 | 5 | 0 | Não gerou necessidade cotação | 2026-01-15 07:30 | 100 |  | Baixada
5974 | 25191 | 27955 | 510 | TERMINAL ILHOS ISOL DUPLO LONGO PRETO 1,5MM2 - TD-1,5/12 - PROAUTO | 58 | 58 | 0 | Não gerou necessidade cotação | 2026-01-15 07:30 | 100 |  | Baixada
5974 | 25191 | 27955 | 328 | TERMINAL ILHOS ISOL SIMPLES AMARELO 25MM2 - TS-25/16 - PROAUTO | 12 | 12 | 0 | Não gerou necessidade cotação | 2026-01-15 07:30 | 100 |  | Baixada
5974 | 25191 | 27955 | 425 | TERMINAL ILHOS ISOL SIMPLES AMARELO 6,0MM2 - TS-6/12 - PROAUTO | 28 | 28 | 0 | Não gerou necessidade cotação | 2026-01-15 07:30 | 100 |  | Baixada
5974 | 25191 | 27955 | 276 | TERMINAL ILHOS ISOL SIMPLES BRANCO 0,50MM2 - TS-0,5/8 - PROAUTO | 12 | 12 | 0 | Não gerou necessidade cotação | 2026-01-15 07:30 | 100 |  | Baixada
5974 | 25191 | 27955 | 501 | TERMINAL ILHOS ISOL SIMPLES LONGO PRETO 1,5MM2 - TS-1,5/12 - PROAUTO | 2 | 2 | 0 | Não gerou necessidade cotação | 2026-01-15 07:30 | 100 |  | Baixada
5974 | 25191 | 27955 | 717 | TERMINAL ILHOS ISOL SIMPLES VERMELHO 10MM2 - TS-10/12 - PROAUTO | 16 | 16 | 0 | Não gerou necessidade cotação | 2026-01-15 07:30 | 100 |  | Baixada
5974 | 25191 | 27955 | 9612 | TERMINAL ILHOS ISOLADO DUPLO PRETO 1,5MM2 | 43 | 43 | 0 | Não gerou necessidade cotação | 2026-01-15 07:30 | 100 |  | Baixada
5974 | 25191 | 27955 | 9661 | TERMINAL ILHOS ISOLADO SIMPLES AZUL 16MM2 | 4 | 4 | 0 | Não gerou necessidade cotação | 2026-01-15 07:30 | 100 |  | Baixada
5974 | 25191 | 27955 | 9606 | TERMINAL ILHOS ISOLADO SIMPLES AZUL 2,5MM2 | 23 | 23 | 0 | Não gerou necessidade cotação | 2026-01-15 07:30 | 100 |  | Baixada
5974 | 25191 | 27955 | 9605 | TERMINAL ILHOS ISOLADO SIMPLES PRETO 1,5MM2 | 178 | 178 | 0 | Não gerou necessidade cotação | 2026-01-15 07:30 | 100 |  | Baixada
5974 | 25191 | 27955 | 1677 | TERMINAL OLHAL ISOLADO AMARELO 25MM2 FURO M6 | 12 | 12 | 0 | Não gerou necessidade cotação | 2026-01-15 07:30 | 100 |  | Baixada
5974 | 25191 | 27955 | 9626 | TERMINAL OLHAL ISOLADO AMARELO 4,0-6,0MM2 FURO M4 | 6 | 6 | 0 | Não gerou necessidade cotação | 2026-01-15 07:30 | 100 |  | Baixada
5974 | 25191 | 27955 | 9686 | TERMINAL OLHAL ISOLADO AMARELO 4,0-6,0MM2 FURO M5 | 35 | 35 | 0 | Não gerou necessidade cotação | 2026-01-15 07:30 | 100 |  | Baixada
5974 | 25191 | 27955 | 9688 | TERMINAL OLHAL ISOLADO AMARELO 4,0-6,0MM2 FURO M8 | 7 | 7 | 0 | Não gerou necessidade cotação | 2026-01-15 07:30 | 100 |  | Baixada
5974 | 25191 | 27955 | 9621 | TERMINAL OLHAL ISOLADO AZUL 1,5-2,5MM2 FURO M4 | 4 | 4 | 0 | Não gerou necessidade cotação | 2026-01-15 07:30 | 100 |  | Baixada
5974 | 25191 | 27955 | 9622 | TERMINAL OLHAL ISOLADO AZUL 1,5-2,5MM2 FURO M5 | 14 | 14 | 0 | Não gerou necessidade cotação | 2026-01-15 07:30 | 100 |  | Baixada
5974 | 25191 | 27955 | 720 | TERMINAL OLHAL ISOLADO AZUL 16MM2 FURO M5 | 4 | 4 | 0 | Não gerou necessidade cotação | 2026-01-15 07:30 | 100 |  | Baixada
5974 | 25191 | 27955 | 9624 | TERMINAL OLHAL ISOLADO VERMELHO 10MM2 FURO M5 | 40 | 40 | 0 | Não gerou necessidade cotação | 2026-01-15 07:30 | 100 |  | Baixada
5974 | 25191 | 27955 | 496 | TERMINAL PINO ISOL AMARELO 4,0-6,0MM2 - PTV5-13 - PROAUTO | 2 | 2 | 0 | Não gerou necessidade cotação | 2026-01-15 07:30 | 100 |  | Baixada
5974 | 25191 | 27955 | 429 | TERMINAL PINO ISOL AZUL 1,5-2,5MM2 - PTV2-10 - PROAUTO | 2 | 2 | 0 | Não gerou necessidade cotação | 2026-01-15 07:30 | 100 |  | Baixada
5974 | 25192 | 27956 | 563 | BORNE CONEXAO OLHAL OTTA 25 M5 - 0790488 - PHOENIX | 72 | 72 | 0 | Não gerou necessidade cotação | 2026-01-15 07:30 | 100 |  | Baixada
5974 | 25192 | 27956 | 122 | BORNE DE PASSAGEM UK 6 N - 3004524 - PHOENIX | 78 | 78 | 0 | Não gerou necessidade cotação | 2026-01-15 07:30 | 100 |  | Baixada
5974 | 25192 | 27956 | 5454 | BORNE SECCIONAVEL URTK S - 0311087 - PHOENIX | 12 | 12 | 0 | Não gerou necessidade cotação | 2026-01-15 07:30 | 100 |  | Baixada
5974 | 25192 | 27956 | 357 | POSTE FINAL 9,5MM CINZA E/UK - 1201442 - PHOENIX | 18 | 18 | 0 | Não gerou necessidade cotação | 2026-01-15 07:30 | 100 |  | Baixada
5974 | 25192 | 27956 | 463 | TAMPA FINAL CINZA D OTTA 25 - 0790514 - PHOENIX | 2 | 2 | 0 | Não gerou necessidade cotação | 2026-01-15 07:30 | 100 |  | Baixada
5974 | 25192 | 27956 | 129 | TAMPA FINAL CINZA D UK 4/10 - 3003020 - PHOENIX | 5 | 5 | 0 | Não gerou necessidade cotação | 2026-01-15 07:30 | 100 |  | Baixada
5974 | 25192 | 27956 | 583 | TAMPA FINAL CINZA D URTK - 0310020 - PHOENIX | 1 | 1 | 0 | Não gerou necessidade cotação | 2026-01-15 07:30 | 100 |  | Baixada
5974 | 25436 | 28240 | 26501 | ISOLADOR PARALELO BT 30X40 M6 - ISOTEC | 10 | 10 | 0 | Não gerou necessidade cotação | 2026-01-15 07:30 | 100 |  | Baixada
6105 | 22613 | 25047 | 18484 | PAINEL SPCS MUNSELL N6.5 - PCS 24 DM 004 A001 - KITFRAME | 1 | 1 | 0 | Não gerou necessidade cotação | 2026-03-25 07:30 | 100 |  | Baixada
6105 | 22861 | 25320 | 4007 | PFF 19" 01U 1 TOMADA MUNSELL N6.5 - PSI PFF 1U 008 - KITFRAME | 1 | 1 | 0 | Não gerou necessidade cotação | 2026-03-25 07:30 | 100 |  | Baixada
6105 | 22861 | 25320 | 3309 | PFF 19" 01U LISA MUNSELL N6.5 - PSI PFF 1U 001 - KITFRAME | 10 | 10 | 0 | Não gerou necessidade cotação | 2026-03-25 07:30 | 100 |  | Baixada
6105 | 22861 | 25320 | 4831 | PFF 19" 03U 2 BT STATES 10P MUNSELL N6.5 - PSI PFF 3U 033 - KITFRAME | 3 | 3 | 0 | Não gerou necessidade cotação | 2026-03-25 07:30 | 100 |  | Baixada
6105 | 22861 | 25320 | 1488 | PFF 19" 03U LISA MUNSELL N6.5 - PSI PFF 3U 001 - KITFRAME | 2 | 2 | 0 | Não gerou necessidade cotação | 2026-03-25 07:30 | 100 |  | Baixada
6105 | 22861 | 25320 | 11318 | PFF 19" 07U 1 IED SIP5 UNIVERSAL MUNS N6.5 - PSI PFF 7U 018 - KITFRAME | 2 | 2 | 0 | Não gerou necessidade cotação | 2026-03-25 07:30 | 100 |  | Baixada
6105 | 23310 | 25827 | 2005 | BLOCO DE TESTE - FMS 10A - STATES | 4 | 4 | 0 | Não gerou necessidade cotação | 2026-03-25 07:30 | 101 |  | Baixada
6105 | 23310 | 25827 | 2134 | BLOCO DE TESTE - FMS 10AB - STATES | 2 | 2 | 0 | Não gerou necessidade cotação | 2026-03-25 07:30 | 101 |  | Baixada
6105 | 23942 | 26573 | 105 | GAXETA FLEXFORM BRANCA PB 1,4 - 2,0 | 30 | 30 | 0 | Não gerou necessidade cotação | 2026-03-25 07:30 | 100 |  | Baixada
6105 | 23942 | 26573 | 210 | GAXETA FLEXFORM BRANCA PD 3,3 - 5,0 | 15 | 15 | 0 | Não gerou necessidade cotação | 2026-03-25 07:30 | 100 |  | Baixada
6105 | 24326 | 26996 | 26827 | MINIDISJUNTOR 1P C 6A 440VCA 15KA 5SY4 106 7 SIEMENS | 2 | 2 | 0 | Não gerou necessidade cotação | 2026-03-25 07:30 | 100 |  | Baixada
6105 | 24326 | 26996 | 21456 | MINIDISJUNTOR 2P C 10A 440VCA 15KA 5SY4 210 7 SIEMENS | 5 | 5 | 0 | Não gerou necessidade cotação | 2026-03-25 07:30 | 100 |  | Baixada
6105 | 24326 | 26996 | 4373 | MINIDISJUNTOR 2P C 16A 440VCA 15KA 5SY4 216 7 SIEMENS | 2 | 2 | 0 | Não gerou necessidade cotação | 2026-03-25 07:30 | 100 |  | Baixada
6105 | 24326 | 26996 | 4620 | MINIDISJUNTOR 2P C 20A 440VCA 15KA 5SY4 220 7 SIEMENS | 8 | 8 | 0 | Não gerou necessidade cotação | 2026-03-25 07:30 | 100 |  | Baixada
6105 | 24326 | 26996 | 26782 | MINIDISJUNTOR 2P C 6A 440VCA 15KA 5SY4 206 7 SIEMENS | 4 | 4 | 0 | Não gerou necessidade cotação | 2026-03-25 07:30 | 100 |  | Baixada
6105 | 24326 | 26996 | 26783 | MINIDISJUNTOR 3P C 6A 440VCA 15KA 5SY4 306 7 SIEMENS | 2 | 2 | 0 | Não gerou necessidade cotação | 2026-03-25 07:30 | 100 |  | Baixada
6105 | 24326 | 26996 | 151 | MODULO CONTATO AUXILIAR 1NA 1NF 5ST3 010 SIEMENS | 4 | 4 | 0 | Não gerou necessidade cotação | 2026-03-25 07:30 | 100 |  | Baixada
6105 | 24327 | 26997 | 557 | BORNE DE PASSAGEM UK 5 N - 3004362 - PHOENIX | 300 | 300 | 0 | Não gerou necessidade cotação | 2026-03-25 07:30 | 100 |  | Baixada
6105 | 24327 | 26997 | 2496 | BORNE OLHAL COM DIODO POTENCIA SKN 12/16 - STH4DT E D1 - CONNECTWELL | 20 | 20 | 0 | Não gerou necessidade cotação | 2026-03-25 07:30 | 100 |  | Baixada
6105 | 24327 | 26997 | 951 | DPS - DISP PROT CONTRA SURTO 1 REV 130V - 7P 21 8 130 1015 - FINDER | 4 | 4 | 0 | Não gerou necessidade cotação | 2026-03-25 07:30 | 100 |  | Baixada
6105 | 24327 | 26997 | 26737 | DPS - DISP PROT CONTRA SURTO 1 REV 275V - 7P 21 8 275 1020 - FINDER | 4 | 4 | 0 | Não gerou necessidade cotação | 2026-03-25 07:30 | 100 |  | Baixada
6105 | 24327 | 26997 | 3182 | HIGRO TERMOSTATO 1NA 10A +10 A +60°C - 7T 51 0 230 4360 - FINDER | 1 | 1 | 0 | Não gerou necessidade cotação | 2026-03-25 07:30 | 100 |  | Baixada
6105 | 24327 | 26997 | 20721 | RESISTENCIA DE AQUEC 150W 220VCA - 7H 51 0 230 0150 - FINDER | 1 | 1 | 0 | Não gerou necessidade cotação | 2026-03-25 07:30 | 100 |  | Baixada
6105 | 24327 | 26997 | 2594 | TAMPA FINAL CINZA EPSTH4DT - CONNECTWELL | 5 | 5 | 0 | Não gerou necessidade cotação | 2026-03-25 07:30 | 100 |  | Baixada
6105 | 24460 | 27150 | 26160 | BLOCO CONTATO MONT FRONTAL 1NA - 3SU1400 1AA10 1BA0 - SIEMENS | 2 | 2 | 0 | Não gerou necessidade cotação | 2026-03-25 07:30 | 100 |  | Baixada
6105 | 24460 | 27150 | 26860 | BLOCO LED 24 240VAC FRONT BRANCO - 3SU1401 1BH60 1AA0 - SIEMENS | 1 | 1 | 0 | Não gerou necessidade cotação | 2026-03-25 07:30 | 100 |  | Baixada
6105 | 24460 | 27150 | 26858 | BOTAO IMPULSO ILUM 22MM AM - 3SU1001 0AB30 0AA0 - SIEMENS | 1 | 1 | 0 | Não gerou necessidade cotação | 2026-03-25 07:30 | 100 |  | Baixada
6105 | 24460 | 27150 | 26159 | SUPORTE FIXACAO UNIVERSAL 3 BLOCOS - 3SU1550 0AA10 0AA0 - SIEMENS | 1 | 1 | 0 | Não gerou necessidade cotação | 2026-03-25 07:30 | 100 |  | Baixada
6105 | 24849 | 27584 | 498 | CANALETA PVC RF CINZA 80X100MM | 8 | 8 | 0 | Não gerou necessidade cotação | 2026-03-25 07:30 | 100 |  | Baixada
6105 | 25141 | 27905 | 20359 | LAMPADA LED BULBO A55 9W 6500K E27 BIVOLT BRANCA FRIA | 2 | 2 | 0 | Não gerou necessidade cotação | 2026-03-25 07:30 | 146 |  | Baixada
6105 | 25141 | 27905 | 13853 | SOQUETE PORTA LAMPADA PORCELANA E27 250V - V 92 - VOLTIM | 2 | 2 | 0 | Não gerou necessidade cotação | 2026-03-25 07:30 | 146 |  | Baixada
6105 | 25206 | 27972 | 731 | BORNE CONEXAO OLHAL RSC 5 - 3058143 - PHOENIX | 102 | 102 | 0 | Não gerou necessidade cotação | 2026-03-25 07:30 | 100 |  | Baixada
6105 | 25206 | 27972 | 732 | BORNE CONEXAO OLHAL RSC 6 - 3075870 - PHOENIX | 40 | 40 | 0 | Não gerou necessidade cotação | 2026-03-25 07:30 | 100 |  | Baixada
6105 | 25206 | 27972 | 441 | CHAVE FIM DE CURSO 15A 250VCA 1NAF - FM 1307 - METALTEX | 2 | 2 | 0 | Não gerou necessidade cotação | 2026-03-25 07:30 | 100 |  | Baixada
6105 | 25206 | 27972 | 357 | POSTE FINAL 9,5MM CINZA E/UK - 1201442 - PHOENIX | 46 | 46 | 0 | Não gerou necessidade cotação | 2026-03-25 07:30 | 100 |  | Baixada
6105 | 25206 | 27972 | 356 | TAMPA FINAL CINZA D RSC 5 - 3058020 - PHOENIX | 10 | 10 | 0 | Não gerou necessidade cotação | 2026-03-25 07:30 | 100 |  | Baixada
6105 | 25206 | 27972 | 733 | TAMPA FINAL CINZA D RSC 6 - 3213098 - PHOENIX | 4 | 4 | 0 | Não gerou necessidade cotação | 2026-03-25 07:30 | 100 |  | Baixada
6105 | 25206 | 27972 | 129 | TAMPA FINAL CINZA D UK 4/10 - 3003020 - PHOENIX | 15 | 15 | 0 | Não gerou necessidade cotação | 2026-03-25 07:30 | 100 |  | Baixada
6105 | 25206 | 27972 | 12825 | TOMADA MOD 2P+T 10A 250VCA EQUILLE BRANCA - 14232388 - WEG | 1 | 1 | 0 | Não gerou necessidade cotação | 2026-03-25 07:30 | 100 |  | Baixada
6105 | 25207 | 27973 | 20584 | CANALETA PVC RF CINZA 30X30MM | 2 | 2 | 0 | Não gerou necessidade cotação | 2026-03-25 07:30 | 100 |  | Baixada
6105 | 25207 | 27973 | 342 | CANALETA PVC RF CINZA 50X80MM | 8 | 8 | 0 | Não gerou necessidade cotação | 2026-03-25 07:30 | 100 |  | Baixada
6105 | 25207 | 27973 | 55 | CANALETA PVC RF CINZA 80X80MM | 12 | 12 | 0 | Não gerou necessidade cotação | 2026-03-25 07:30 | 100 |  | Baixada
6105 | 25207 | 27973 | 210 | GAXETA FLEXFORM BRANCA PD 3,3 - 5,0 | 2.5 | 2.5 | 0 | Não gerou necessidade cotação | 2026-03-25 07:30 | 100 |  | Baixada
6105 | 25207 | 27973 | 1803 | TRILHO FIXACAO PERFURADO NS 35/7,5 ZN PERF 2000MM - 1206421 - PHOENIX | 12 | 12 | 0 | Não gerou necessidade cotação | 2026-03-25 07:30 | 100 |  | Baixada
6105 | 25208 | 27974 | 476 | CORDOALHA TRANCADA CHATA COBRE ESTANHADO LARG 9,5MM | 2 | 2 | 0 | Não gerou necessidade cotação | 2026-03-25 07:30 | 100 |  | Baixada
6105 | 25208 | 27974 | 3715 | ETIQUETA PVC 39X7,5 BRANCA ETM 39X7,5B RL 1000 PCS - 11533 - PROAUTO | 23 | 23 | 0 | Não gerou necessidade cotação | 2026-03-25 07:30 | 100 |  | Baixada
6105 | 25208 | 27974 | 346 | FIXADOR AUTO ADESIVO BRANCO 28X28MM | 4 | 4 | 0 | Não gerou necessidade cotação | 2026-03-25 07:30 | 100 |  | Baixada
6105 | 25208 | 27974 | 1621 | IDENTIFICADOR DE PLASTICO UCT TM 10 - 0829142 - PHOENIX | 284 | 284 | 0 | Não gerou necessidade cotação | 2026-03-25 07:30 | 100 |  | Baixada
6105 | 25208 | 27974 | 1619 | IDENTIFICADOR DE PLASTICO UCT TM 6 - 0828736 - PHOENIX | 590 | 590 | 0 | Não gerou necessidade cotação | 2026-03-25 07:30 | 100 |  | Baixada
6105 | 25208 | 27974 | 2247 | MALHA (MONOFILAMENTO) NYLON EXPANSIVA PRETA 50MM | 3 | 3 | 0 | Não gerou necessidade cotação | 2026-03-25 07:30 | 100 |  | Baixada
6105 | 25208 | 27974 | 592 | PORTA IDENTIFICACAO PARA POSTE FINAL - USK BJ - 843 - PROAUTO | 23 | 23 | 0 | Não gerou necessidade cotação | 2026-03-25 07:30 | 100 |  | Baixada
6105 | 25208 | 27974 | 1098 | TERMINAL DE PRESSAO ATERRAMENTO 35MM2 - TA 35 - INTELLI | 2 | 2 | 0 | Não gerou necessidade cotação | 2026-03-25 07:30 | 146 |  | Baixada
6105 | 25354 | 28145 | 3736 | BROCA ACO RAPIDO DIN 388 NORMAL 4,2 | 5 | 5 | 0 | Não gerou necessidade cotação | 2026-03-25 07:30 | 149 |  | Baixada
6105 | 25403 | 28204 | 47 | CABO FLEXIVEL 750V 1,5MM2 CINZA | 600 | 600 | 0 | Não gerou necessidade cotação | 2026-03-25 07:30 | 100 |  | Baixada
6105 | 25403 | 28204 | 67 | CABO FLEXIVEL 750V 4MM2 CINZA | 200 | 200 | 0 | Não gerou necessidade cotação | 2026-03-25 07:30 | 100 |  | Baixada
6105 | 25403 | 28204 | 9930 | ETIQUETA IDENTIFICADOR CABOS PC UCT-WMT 30X4 - 0801422 - PHOENIX | 1112 | 1112 | 0 | Não gerou necessidade cotação | 2026-03-25 07:30 | 100 |  | Baixada
6105 | 25403 | 28204 | 105 | GAXETA FLEXFORM BRANCA PB 1,4 - 2,0 | 2.5 | 2.5 | 0 | Não gerou necessidade cotação | 2026-03-25 07:30 | 100 |  | Baixada
6105 | 25403 | 28204 | 1669 | PORTA IDENTIFICADOR 1,5-2,5MM2 PATG 1/30 - 0822440 - PHOENIX | 404 | 404 | 0 | Não gerou necessidade cotação | 2026-03-25 07:30 | 100 |  | Baixada
6105 | 25403 | 28204 | 1802 | PORTA IDENTIFICADOR 2-4MM2 PATG 2/30 - 0822453 - PHOENIX | 708 | 708 | 0 | Não gerou necessidade cotação | 2026-03-25 07:30 | 100 |  | Baixada
6105 | 25421 | 28225 | 279 | ARRUELA DE PRESSAO DIN 127 M10 ZINC BRANCO | 2 | 2 | 0 | Não gerou necessidade cotação | 2026-03-25 07:30 | 100 |  | Baixada
6105 | 25421 | 28225 | 254 | ARRUELA DE PRESSAO DIN 127 M4 ZINC BRANCO | 4 | 4 | 0 | Não gerou necessidade cotação | 2026-03-25 07:30 | 100 |  | Baixada
6105 | 25421 | 28225 | 255 | ARRUELA DE PRESSAO DIN 127 M5 ZINC BRANCO | 36 | 36 | 0 | Não gerou necessidade cotação | 2026-03-25 07:30 | 100 |  | Baixada
6105 | 25421 | 28225 | 290 | ARRUELA DE PRESSAO DIN 127 M6 ZINC BRANCO | 2 | 2 | 0 | Não gerou necessidade cotação | 2026-03-25 07:30 | 100 |  | Baixada
6105 | 25421 | 28225 | 268 | ARRUELA LISA DIN 125A M10 ZINC BRANCO | 2 | 2 | 0 | Não gerou necessidade cotação | 2026-03-25 07:30 | 100 |  | Baixada
6105 | 25421 | 28225 | 256 | ARRUELA LISA DIN 125A M4 ZINC BRANCO | 4 | 4 | 0 | Não gerou necessidade cotação | 2026-03-25 07:30 | 100 |  | Baixada
6105 | 25421 | 28225 | 287 | ARRUELA LISA DIN 125A M5 ZINC BRANCO | 36 | 36 | 0 | Não gerou necessidade cotação | 2026-03-25 07:30 | 100 |  | Baixada
6105 | 25421 | 28225 | 273 | ARRUELA LISA DIN 125A M6 ZINC BRANCO | 4 | 4 | 0 | Não gerou necessidade cotação | 2026-03-25 07:30 | 100 |  | Baixada
6105 | 25421 | 28225 | 307 | PARAFUSO CAB CILINDRICA FS MA M4 X 20 ZINC BR | 2 | 2 | 0 | Não gerou necessidade cotação | 2026-03-25 07:30 | 100 |  | Baixada
6105 | 25421 | 28225 | 169 | PARAFUSO MAQ CAB PANELA PHILLIPS M4 X 25 ZINC BR | 4 | 4 | 0 | Não gerou necessidade cotação | 2026-03-25 07:30 | 100 |  | Baixada
6105 | 25421 | 28225 | 440 | PARAFUSO MAQ CAB PANELA PHILLIPS M5 X 12 ZINC BR | 36 | 36 | 0 | Não gerou necessidade cotação | 2026-03-25 07:30 | 100 |  | Baixada
6105 | 25421 | 28225 | 266 | PARAFUSO SEXT DIN 933-8.8 M10 X 25 ZINC BR | 2 | 2 | 0 | Não gerou necessidade cotação | 2026-03-25 07:30 | 100 |  | Baixada
6105 | 25421 | 28225 | 403 | PARAFUSO SEXT DIN 933-8.8 M6 X 20 ZINC BR | 2 | 2 | 0 | Não gerou necessidade cotação | 2026-03-25 07:30 | 100 |  | Baixada
6105 | 25421 | 28225 | 26536 | PARAFUSO TRILOBULAR 8.8 CAB PANELA PHILLIPS M5 X 12 ZINC BR | 150 | 150 | 0 | Não gerou necessidade cotação | 2026-03-25 07:30 | 100 |  | Baixada
6105 | 25421 | 28225 | 4663 | PARAFUSO TRILOBULAR 8.8 CAB PANELA PHILLIPS M6 X 16 ZINC BR | 6 | 6 | 0 | Não gerou necessidade cotação | 2026-03-25 07:30 | 100 |  | Baixada
6105 | 25421 | 28225 | 271 | PORCA SEXTAVADA DIN 934 CL-8 M6 ZINC BRANCO | 2 | 2 | 0 | Não gerou necessidade cotação | 2026-03-25 07:30 | 100 |  | Baixada
6105 | 25422 | 28226 | 241 | TERMINAL ILHOS ISOL DUPLO AZUL 2,5MM2 - TD-2,5/10 - PROAUTO | 18 | 18 | 0 | Não gerou necessidade cotação | 2026-03-25 07:30 | 100 |  | Baixada
6105 | 25422 | 28226 | 422 | TERMINAL ILHOS ISOL DUPLO CINZA 4,0MM2 - TD-4/12 - PROAUTO | 30 | 30 | 0 | Não gerou necessidade cotação | 2026-03-25 07:30 | 100 |  | Baixada
6105 | 25422 | 28226 | 6135 | TERMINAL ILHOS ISOL DUPLO LONGO CINZA 2,5MM2 - TD-2,5/12 - PROAUTO | 60 | 60 | 0 | Não gerou necessidade cotação | 2026-03-25 07:30 | 100 |  | Baixada
6105 | 25422 | 28226 | 510 | TERMINAL ILHOS ISOL DUPLO LONGO PRETO 1,5MM2 - TD-1,5/12 - PROAUTO | 54 | 54 | 0 | Não gerou necessidade cotação | 2026-03-25 07:30 | 100 |  | Baixada
6105 | 25422 | 28226 | 424 | TERMINAL ILHOS ISOL SIMPLES CINZA 4,0MM2 - TS-4/10 - PROAUTO | 98 | 98 | 0 | Não gerou necessidade cotação | 2026-03-25 07:30 | 100 |  | Baixada
6105 | 25422 | 28226 | 502 | TERMINAL ILHOS ISOL SIMPLES LONGO AZUL 2,5MM2 - TS-2,5/12 - PROAUTO | 90 | 90 | 0 | Não gerou necessidade cotação | 2026-03-25 07:30 | 100 |  | Baixada
6105 | 25422 | 28226 | 501 | TERMINAL ILHOS ISOL SIMPLES LONGO PRETO 1,5MM2 - TS-1,5/12 - PROAUTO | 114 | 114 | 0 | Não gerou necessidade cotação | 2026-03-25 07:30 | 100 |  | Baixada
6105 | 25422 | 28226 | 9606 | TERMINAL ILHOS ISOLADO SIMPLES AZUL 2,5MM2 | 10 | 10 | 0 | Não gerou necessidade cotação | 2026-03-25 07:30 | 100 |  | Baixada
6105 | 25422 | 28226 | 9605 | TERMINAL ILHOS ISOLADO SIMPLES PRETO 1,5MM2 | 174 | 174 | 0 | Não gerou necessidade cotação | 2026-03-25 07:30 | 100 |  | Baixada
6105 | 25422 | 28226 | 246 | TERMINAL OLHAL ISOL AMARELO 4,0-6,0MM2 M6 - RV5-6 - PROAUTO | 20 | 20 | 0 | Não gerou necessidade cotação | 2026-03-25 07:30 | 100 |  | Baixada
6105 | 25422 | 28226 | 245 | TERMINAL OLHAL ISOL AZUL 1,5-2,5MM2 M6 - RV2-6 - PROAUTO | 12 | 12 | 0 | Não gerou necessidade cotação | 2026-03-25 07:30 | 100 |  | Baixada
6105 | 25422 | 28226 | 9686 | TERMINAL OLHAL ISOLADO AMARELO 4,0-6,0MM2 FURO M5 | 35 | 35 | 0 | Não gerou necessidade cotação | 2026-03-25 07:30 | 100 |  | Baixada
6105 | 25422 | 28226 | 9688 | TERMINAL OLHAL ISOLADO AMARELO 4,0-6,0MM2 FURO M8 | 7 | 7 | 0 | Não gerou necessidade cotação | 2026-03-25 07:30 | 100 |  | Baixada
6105 | 25422 | 28226 | 9621 | TERMINAL OLHAL ISOLADO AZUL 1,5-2,5MM2 FURO M4 | 112 | 112 | 0 | Não gerou necessidade cotação | 2026-03-25 07:30 | 100 |  | Baixada
6105 | 25422 | 28226 | 9617 | TERMINAL OLHAL ISOLADO VERMELHO 0,5-1,5MM2 FURO M4 | 10 | 10 | 0 | Não gerou necessidade cotação | 2026-03-25 07:30 | 100 |  | Baixada
6105 | 25422 | 28226 | 496 | TERMINAL PINO ISOL AMARELO 4,0-6,0MM2 - PTV5-13 - PROAUTO | 2 | 2 | 0 | Não gerou necessidade cotação | 2026-03-25 07:30 | 100 |  | Baixada
6105 | 25422 | 28226 | 429 | TERMINAL PINO ISOL AZUL 1,5-2,5MM2 - PTV2-10 - PROAUTO | 2 | 2 | 0 | Não gerou necessidade cotação | 2026-03-25 07:30 | 100 |  | Baixada
6105 | 25501 | 28315 | 9930 | ETIQUETA IDENTIFICADOR CABOS PC UCT-WMT 30X4 - 0801422 - PHOENIX | 4500 | 4500 | 0 | Não gerou necessidade cotação | 2026-03-25 07:30 | 100 |  | Baixada
6106 | 22614 | 25048 | 18484 | PAINEL SPCS MUNSELL N6.5 - PCS 24 DM 004 A001 - KITFRAME | 1 | 1 | 0 | Não gerou necessidade cotação | 2026-03-25 07:30 | 100 |  | Baixada
6106 | 22863 | 25322 | 4007 | PFF 19" 01U 1 TOMADA MUNSELL N6.5 - PSI PFF 1U 008 - KITFRAME | 1 | 1 | 0 | Não gerou necessidade cotação | 2026-03-25 07:30 | 100 |  | Baixada
6106 | 22863 | 25322 | 3309 | PFF 19" 01U LISA MUNSELL N6.5 - PSI PFF 1U 001 - KITFRAME | 10 | 10 | 0 | Não gerou necessidade cotação | 2026-03-25 07:30 | 100 |  | Baixada
6106 | 22863 | 25322 | 26412 | PFF 19" 03U 1 SPS 2 SINALEIROS MUNSELL N6.5 - PSI PFF 3U 065 -KITFRAME | 1 | 1 | 0 | Não gerou necessidade cotação | 2026-03-25 07:30 | 100 |  | Baixada
6106 | 22863 | 25322 | 4831 | PFF 19" 03U 2 BT STATES 10P MUNSELL N6.5 - PSI PFF 3U 033 - KITFRAME | 4 | 4 | 0 | Não gerou necessidade cotação | 2026-03-25 07:30 | 100 |  | Baixada
6106 | 22863 | 25322 | 11318 | PFF 19" 07U 1 IED SIP5 UNIVERSAL MUNS N6.5 - PSI PFF 7U 018 - KITFRAME | 2 | 2 | 0 | Não gerou necessidade cotação | 2026-03-25 07:30 | 100 |  | Baixada
6106 | 22864 | 25323 | 5173 | SUPERVISOR DE PARALELISMO - SPS MC 041 - TREETECH | 1 | 1 | 0 | Não gerou necessidade cotação | 2026-03-25 07:30 | 100 |  | Baixada
6106 | 23311 | 25828 | 2005 | BLOCO DE TESTE - FMS 10A - STATES | 4 | 4 | 0 | Não gerou necessidade cotação | 2026-03-25 07:30 | 101 |  | Baixada
6106 | 23311 | 25828 | 2134 | BLOCO DE TESTE - FMS 10AB - STATES | 4 | 4 | 0 | Não gerou necessidade cotação | 2026-03-25 07:30 | 101 |  | Baixada
6106 | 23550 | 26112 | 2005 | BLOCO DE TESTE - FMS 10A - STATES | 2 | 2 | 0 | Não gerou necessidade cotação | 2026-03-25 07:30 | 101 |  | Baixada
6106 | 24329 | 27000 | 21456 | MINIDISJUNTOR 2P C 10A 440VCA 15KA 5SY4 210 7 SIEMENS | 4 | 4 | 0 | Não gerou necessidade cotação | 2026-03-25 07:30 | 100 |  | Baixada
6106 | 24329 | 27000 | 4373 | MINIDISJUNTOR 2P C 16A 440VCA 15KA 5SY4 216 7 SIEMENS | 1 | 1 | 0 | Não gerou necessidade cotação | 2026-03-25 07:30 | 100 |  | Baixada
6106 | 24329 | 27000 | 4620 | MINIDISJUNTOR 2P C 20A 440VCA 15KA 5SY4 220 7 SIEMENS | 8 | 8 | 0 | Não gerou necessidade cotação | 2026-03-25 07:30 | 100 |  | Baixada
6106 | 24329 | 27000 | 26782 | MINIDISJUNTOR 2P C 6A 440VCA 15KA 5SY4 206 7 SIEMENS | 6 | 6 | 0 | Não gerou necessidade cotação | 2026-03-25 07:30 | 100 |  | Baixada
6106 | 24329 | 27000 | 26783 | MINIDISJUNTOR 3P C 6A 440VCA 15KA 5SY4 306 7 SIEMENS | 2 | 2 | 0 | Não gerou necessidade cotação | 2026-03-25 07:30 | 100 |  | Baixada
6106 | 24329 | 27000 | 151 | MODULO CONTATO AUXILIAR 1NA 1NF 5ST3 010 SIEMENS | 2 | 2 | 0 | Não gerou necessidade cotação | 2026-03-25 07:30 | 100 |  | Baixada
6106 | 24330 | 27001 | 557 | BORNE DE PASSAGEM UK 5 N - 3004362 - PHOENIX | 350 | 350 | 0 | Não gerou necessidade cotação | 2026-03-25 07:30 | 100 |  | Baixada
6106 | 24330 | 27001 | 26738 | BORNE SECCIONAVEL RT 5 T DIO SKN 26/12 - 1895668 - PHOENIX | 15 | 15 | 0 | Não gerou necessidade cotação | 2026-03-25 07:30 | 100 |  | Baixada
6106 | 24330 | 27001 | 951 | DPS - DISP PROT CONTRA SURTO 1 REV 130V - 7P 21 8 130 1015 - FINDER | 2 | 2 | 0 | Não gerou necessidade cotação | 2026-03-25 07:30 | 100 |  | Baixada
6106 | 24330 | 27001 | 26737 | DPS - DISP PROT CONTRA SURTO 1 REV 275V - 7P 21 8 275 1020 - FINDER | 2 | 2 | 0 | Não gerou necessidade cotação | 2026-03-25 07:30 | 100 |  | Baixada
6106 | 24330 | 27001 | 3182 | HIGRO TERMOSTATO 1NA 10A +10 A +60°C - 7T 51 0 230 4360 - FINDER | 1 | 1 | 0 | Não gerou necessidade cotação | 2026-03-25 07:30 | 100 |  | Baixada
6106 | 24330 | 27001 | 86 | RELE MOD INTERFACE 4 REV 125VCC - 58 34 9 125 0050 SPA - FINDER | 6 | 6 | 0 | Não gerou necessidade cotação | 2026-03-25 07:30 | 100 |  | Baixada
6106 | 24330 | 27001 | 20721 | RESISTENCIA DE AQUEC 150W 220VCA - 7H 51 0 230 0150 - FINDER | 1 | 1 | 0 | Não gerou necessidade cotação | 2026-03-25 07:30 | 100 |  | Baixada
6106 | 24459 | 27149 | 26160 | BLOCO CONTATO MONT FRONTAL 1NA - 3SU1400 1AA10 1BA0 - SIEMENS | 4 | 4 | 0 | Não gerou necessidade cotação | 2026-03-25 07:30 | 100 |  | Baixada
6106 | 24459 | 27149 | 26860 | BLOCO LED 24 240VAC FRONT BRANCO - 3SU1401 1BH60 1AA0 - SIEMENS | 2 | 2 | 0 | Não gerou necessidade cotação | 2026-03-25 07:30 | 100 |  | Baixada
6106 | 24459 | 27149 | 26858 | BOTAO IMPULSO ILUM 22MM AM - 3SU1001 0AB30 0AA0 - SIEMENS | 2 | 2 | 0 | Não gerou necessidade cotação | 2026-03-25 07:30 | 100 |  | Baixada
6106 | 24459 | 27149 | 26159 | SUPORTE FIXACAO UNIVERSAL 3 BLOCOS - 3SU1550 0AA10 0AA0 - SIEMENS | 2 | 2 | 0 | Não gerou necessidade cotação | 2026-03-25 07:30 | 100 |  | Baixada
6106 | 24850 | 27585 | 498 | CANALETA PVC RF CINZA 80X100MM | 8 | 8 | 0 | Não gerou necessidade cotação | 2026-03-25 07:30 | 100 |  | Baixada
6106 | 25214 | 27982 | 731 | BORNE CONEXAO OLHAL RSC 5 - 3058143 - PHOENIX | 78 | 78 | 0 | Não gerou necessidade cotação | 2026-03-25 07:30 | 100 |  | Baixada
6106 | 25214 | 27982 | 732 | BORNE CONEXAO OLHAL RSC 6 - 3075870 - PHOENIX | 34 | 34 | 0 | Não gerou necessidade cotação | 2026-03-25 07:30 | 100 |  | Baixada
6106 | 25214 | 27982 | 441 | CHAVE FIM DE CURSO 15A 250VCA 1NAF - FM 1307 - METALTEX | 2 | 2 | 0 | Não gerou necessidade cotação | 2026-03-25 07:30 | 100 |  | Baixada
6106 | 25214 | 27982 | 357 | POSTE FINAL 9,5MM CINZA E/UK - 1201442 - PHOENIX | 20 | 20 | 0 | Não gerou necessidade cotação | 2026-03-25 07:30 | 100 |  | Baixada
6106 | 25214 | 27982 | 13853 | SOQUETE PORTA LAMPADA PORCELANA E27 250V - V 92 - VOLTIM | 2 | 2 | 0 | Não gerou necessidade cotação | 2026-03-25 07:30 | 146 |  | Baixada
6106 | 25214 | 27982 | 356 | TAMPA FINAL CINZA D RSC 5 - 3058020 - PHOENIX | 3 | 3 | 0 | Não gerou necessidade cotação | 2026-03-25 07:30 | 100 |  | Baixada
6106 | 25214 | 27982 | 733 | TAMPA FINAL CINZA D RSC 6 - 3213098 - PHOENIX | 2 | 2 | 0 | Não gerou necessidade cotação | 2026-03-25 07:30 | 100 |  | Baixada
6106 | 25214 | 27982 | 317 | TAMPA FINAL CINZA D RT 5 T - 3049291 - PHOENIX | 1 | 1 | 0 | Não gerou necessidade cotação | 2026-03-25 07:30 | 100 |  | Baixada
6106 | 25214 | 27982 | 374 | TAMPA FINAL CINZA D UDK 4 - 2775113 - PHOENIX | 1 | 1 | 0 | Não gerou necessidade cotação | 2026-03-25 07:30 | 100 |  | Baixada
6106 | 25214 | 27982 | 129 | TAMPA FINAL CINZA D UK 4/10 - 3003020 - PHOENIX | 5 | 5 | 0 | Não gerou necessidade cotação | 2026-03-25 07:30 | 100 |  | Baixada
6106 | 25214 | 27982 | 1098 | TERMINAL DE PRESSAO ATERRAMENTO 35MM2 - TA 35 - INTELLI | 2 | 2 | 0 | Não gerou necessidade cotação | 2026-03-25 07:30 | 146 |  | Baixada
6106 | 25214 | 27982 | 12825 | TOMADA MOD 2P+T 10A 250VCA EQUILLE BRANCA - 14232388 - WEG | 1 | 1 | 0 | Não gerou necessidade cotação | 2026-03-25 07:30 | 100 |  | Baixada
6106 | 25215 | 27983 | 20584 | CANALETA PVC RF CINZA 30X30MM | 2 | 2 | 0 | Não gerou necessidade cotação | 2026-03-25 07:30 | 100 |  | Baixada
6106 | 25215 | 27983 | 342 | CANALETA PVC RF CINZA 50X80MM | 8 | 8 | 0 | Não gerou necessidade cotação | 2026-03-25 07:30 | 100 |  | Baixada
6106 | 25215 | 27983 | 210 | GAXETA FLEXFORM BRANCA PD 3,3 - 5,0 | 2.5 | 2.5 | 0 | Não gerou necessidade cotação | 2026-03-25 07:30 | 100 |  | Baixada
6106 | 25215 | 27983 | 1803 | TRILHO FIXACAO PERFURADO NS 35/7,5 ZN PERF 2000MM - 1206421 - PHOENIX | 12 | 12 | 0 | Não gerou necessidade cotação | 2026-03-25 07:30 | 100 |  | Baixada
6106 | 25216 | 27984 | 476 | CORDOALHA TRANCADA CHATA COBRE ESTANHADO LARG 9,5MM | 2 | 2 | 0 | Não gerou necessidade cotação | 2026-03-25 07:30 | 100 |  | Baixada
6106 | 25216 | 27984 | 3715 | ETIQUETA PVC 39X7,5 BRANCA ETM 39X7,5B RL 1000 PCS - 11533 - PROAUTO | 10 | 10 | 0 | Não gerou necessidade cotação | 2026-03-25 07:30 | 100 |  | Baixada
6106 | 25216 | 27984 | 346 | FIXADOR AUTO ADESIVO BRANCO 28X28MM | 5 | 5 | 0 | Não gerou necessidade cotação | 2026-03-25 07:30 | 100 |  | Baixada
6106 | 25216 | 27984 | 1621 | IDENTIFICADOR DE PLASTICO UCT TM 10 - 0829142 - PHOENIX | 224 | 224 | 0 | Não gerou necessidade cotação | 2026-03-25 07:30 | 100 |  | Baixada
6106 | 25216 | 27984 | 1619 | IDENTIFICADOR DE PLASTICO UCT TM 6 - 0828736 - PHOENIX | 630 | 630 | 0 | Não gerou necessidade cotação | 2026-03-25 07:30 | 100 |  | Baixada
6106 | 25216 | 27984 | 2247 | MALHA (MONOFILAMENTO) NYLON EXPANSIVA PRETA 50MM | 5 | 5 | 0 | Não gerou necessidade cotação | 2026-03-25 07:30 | 100 |  | Baixada
6106 | 25216 | 27984 | 592 | PORTA IDENTIFICACAO PARA POSTE FINAL - USK BJ - 843 - PROAUTO | 10 | 10 | 0 | Não gerou necessidade cotação | 2026-03-25 07:30 | 100 |  | Baixada
6106 | 25404 | 28205 | 47 | CABO FLEXIVEL 750V 1,5MM2 CINZA | 900 | 900 | 0 | Não gerou necessidade cotação | 2026-03-25 07:30 | 100 |  | Baixada
6106 | 25404 | 28205 | 67 | CABO FLEXIVEL 750V 4MM2 CINZA | 200 | 200 | 0 | Não gerou necessidade cotação | 2026-03-25 07:30 | 100 |  | Baixada
6106 | 25404 | 28205 | 9930 | ETIQUETA IDENTIFICADOR CABOS PC UCT-WMT 30X4 - 0801422 - PHOENIX | 1594 | 1594 | 0 | Não gerou necessidade cotação | 2026-03-25 07:30 | 100 |  | Baixada
6106 | 25404 | 28205 | 105 | GAXETA FLEXFORM BRANCA PB 1,4 - 2,0 | 2.5 | 2.5 | 0 | Não gerou necessidade cotação | 2026-03-25 07:30 | 100 |  | Baixada
6106 | 25404 | 28205 | 1669 | PORTA IDENTIFICADOR 1,5-2,5MM2 PATG 1/30 - 0822440 - PHOENIX | 700 | 700 | 0 | Não gerou necessidade cotação | 2026-03-25 07:30 | 100 |  | Baixada
6106 | 25404 | 28205 | 1802 | PORTA IDENTIFICADOR 2-4MM2 PATG 2/30 - 0822453 - PHOENIX | 894 | 894 | 0 | Não gerou necessidade cotação | 2026-03-25 07:30 | 100 |  | Baixada
6106 | 25423 | 28227 | 279 | ARRUELA DE PRESSAO DIN 127 M10 ZINC BRANCO | 2 | 2 | 0 | Não gerou necessidade cotação | 2026-03-25 07:30 | 100 |  | Baixada
6106 | 25423 | 28227 | 254 | ARRUELA DE PRESSAO DIN 127 M4 ZINC BRANCO | 4 | 4 | 0 | Não gerou necessidade cotação | 2026-03-25 07:30 | 100 |  | Baixada
6106 | 25423 | 28227 | 255 | ARRUELA DE PRESSAO DIN 127 M5 ZINC BRANCO | 36 | 36 | 0 | Não gerou necessidade cotação | 2026-03-25 07:30 | 100 |  | Baixada
6106 | 25423 | 28227 | 290 | ARRUELA DE PRESSAO DIN 127 M6 ZINC BRANCO | 2 | 2 | 0 | Não gerou necessidade cotação | 2026-03-25 07:30 | 100 |  | Baixada
6106 | 25423 | 28227 | 268 | ARRUELA LISA DIN 125A M10 ZINC BRANCO | 2 | 2 | 0 | Não gerou necessidade cotação | 2026-03-25 07:30 | 100 |  | Baixada
6106 | 25423 | 28227 | 256 | ARRUELA LISA DIN 125A M4 ZINC BRANCO | 4 | 4 | 0 | Não gerou necessidade cotação | 2026-03-25 07:30 | 100 |  | Baixada
6106 | 25423 | 28227 | 287 | ARRUELA LISA DIN 125A M5 ZINC BRANCO | 36 | 36 | 0 | Não gerou necessidade cotação | 2026-03-25 07:30 | 100 |  | Baixada
6106 | 25423 | 28227 | 273 | ARRUELA LISA DIN 125A M6 ZINC BRANCO | 4 | 4 | 0 | Não gerou necessidade cotação | 2026-03-25 07:30 | 100 |  | Baixada
6106 | 25423 | 28227 | 307 | PARAFUSO CAB CILINDRICA FS MA M4 X 20 ZINC BR | 2 | 2 | 0 | Não gerou necessidade cotação | 2026-03-25 07:30 | 100 |  | Baixada
6106 | 25423 | 28227 | 169 | PARAFUSO MAQ CAB PANELA PHILLIPS M4 X 25 ZINC BR | 4 | 4 | 0 | Não gerou necessidade cotação | 2026-03-25 07:30 | 100 |  | Baixada
6106 | 25423 | 28227 | 440 | PARAFUSO MAQ CAB PANELA PHILLIPS M5 X 12 ZINC BR | 36 | 36 | 0 | Não gerou necessidade cotação | 2026-03-25 07:30 | 100 |  | Baixada
6106 | 25423 | 28227 | 266 | PARAFUSO SEXT DIN 933-8.8 M10 X 25 ZINC BR | 2 | 2 | 0 | Não gerou necessidade cotação | 2026-03-25 07:30 | 100 |  | Baixada
6106 | 25423 | 28227 | 403 | PARAFUSO SEXT DIN 933-8.8 M6 X 20 ZINC BR | 2 | 2 | 0 | Não gerou necessidade cotação | 2026-03-25 07:30 | 100 |  | Baixada
6106 | 25423 | 28227 | 26536 | PARAFUSO TRILOBULAR 8.8 CAB PANELA PHILLIPS M5 X 12 ZINC BR | 150 | 150 | 0 | Não gerou necessidade cotação | 2026-03-25 07:30 | 100 |  | Baixada
6106 | 25423 | 28227 | 4663 | PARAFUSO TRILOBULAR 8.8 CAB PANELA PHILLIPS M6 X 16 ZINC BR | 9 | 9 | 0 | Não gerou necessidade cotação | 2026-03-25 07:30 | 100 |  | Baixada
6106 | 25423 | 28227 | 271 | PORCA SEXTAVADA DIN 934 CL-8 M6 ZINC BRANCO | 2 | 2 | 0 | Não gerou necessidade cotação | 2026-03-25 07:30 | 100 |  | Baixada
6106 | 25424 | 28228 | 241 | TERMINAL ILHOS ISOL DUPLO AZUL 2,5MM2 - TD-2,5/10 - PROAUTO | 22 | 22 | 0 | Não gerou necessidade cotação | 2026-03-25 07:30 | 100 |  | Baixada
6106 | 25424 | 28228 | 422 | TERMINAL ILHOS ISOL DUPLO CINZA 4,0MM2 - TD-4/12 - PROAUTO | 35 | 35 | 0 | Não gerou necessidade cotação | 2026-03-25 07:30 | 100 |  | Baixada
6106 | 25424 | 28228 | 6135 | TERMINAL ILHOS ISOL DUPLO LONGO CINZA 2,5MM2 - TD-2,5/12 - PROAUTO | 8 | 8 | 0 | Não gerou necessidade cotação | 2026-03-25 07:30 | 100 |  | Baixada
6106 | 25424 | 28228 | 510 | TERMINAL ILHOS ISOL DUPLO LONGO PRETO 1,5MM2 - TD-1,5/12 - PROAUTO | 80 | 80 | 0 | Não gerou necessidade cotação | 2026-03-25 07:30 | 100 |  | Baixada
6106 | 25424 | 28228 | 424 | TERMINAL ILHOS ISOL SIMPLES CINZA 4,0MM2 - TS-4/10 - PROAUTO | 10 | 10 | 0 | Não gerou necessidade cotação | 2026-03-25 07:30 | 100 |  | Baixada
6106 | 25424 | 28228 | 502 | TERMINAL ILHOS ISOL SIMPLES LONGO AZUL 2,5MM2 - TS-2,5/12 - PROAUTO | 108 | 108 | 0 | Não gerou necessidade cotação | 2026-03-25 07:30 | 100 |  | Baixada
6106 | 25424 | 28228 | 501 | TERMINAL ILHOS ISOL SIMPLES LONGO PRETO 1,5MM2 - TS-1,5/12 - PROAUTO | 230 | 230 | 0 | Não gerou necessidade cotação | 2026-03-25 07:30 | 100 |  | Baixada
6106 | 25424 | 28228 | 9612 | TERMINAL ILHOS ISOLADO DUPLO PRETO 1,5MM2 | 5 | 5 | 0 | Não gerou necessidade cotação | 2026-03-25 07:30 | 100 |  | Baixada
6106 | 25424 | 28228 | 9606 | TERMINAL ILHOS ISOLADO SIMPLES AZUL 2,5MM2 | 98 | 98 | 0 | Não gerou necessidade cotação | 2026-03-25 07:30 | 100 |  | Baixada
6106 | 25424 | 28228 | 9605 | TERMINAL ILHOS ISOLADO SIMPLES PRETO 1,5MM2 | 160 | 160 | 0 | Não gerou necessidade cotação | 2026-03-25 07:30 | 100 |  | Baixada
6106 | 25424 | 28228 | 475 | TERMINAL OLHAL ISOL AMARELO 4,0-6,0MM2 M4 - RV5-4S - PROAUTO | 32 | 32 | 0 | Não gerou necessidade cotação | 2026-03-25 07:30 | 100 |  | Baixada
6106 | 25424 | 28228 | 246 | TERMINAL OLHAL ISOL AMARELO 4,0-6,0MM2 M6 - RV5-6 - PROAUTO | 22 | 22 | 0 | Não gerou necessidade cotação | 2026-03-25 07:30 | 100 |  | Baixada
6106 | 25424 | 28228 | 245 | TERMINAL OLHAL ISOL AZUL 1,5-2,5MM2 M6 - RV2-6 - PROAUTO | 18 | 18 | 0 | Não gerou necessidade cotação | 2026-03-25 07:30 | 100 |  | Baixada
6106 | 25424 | 28228 | 371 | TERMINAL OLHAL ISOL VERMELHO 0,5-1,5MM2 M5 - RV1-5 - PROAUTO | 124 | 124 | 0 | Não gerou necessidade cotação | 2026-03-25 07:30 | 100 |  | Baixada
6106 | 25424 | 28228 | 359 | TERMINAL OLHAL ISOL VERMELHO 0,5-1,5MM2 M6 - RV1-6 - PROAUTO | 16 | 16 | 0 | Não gerou necessidade cotação | 2026-03-25 07:30 | 100 |  | Baixada
6106 | 25424 | 28228 | 9686 | TERMINAL OLHAL ISOLADO AMARELO 4,0-6,0MM2 FURO M5 | 90 | 90 | 0 | Não gerou necessidade cotação | 2026-03-25 07:30 | 100 |  | Baixada
6106 | 25424 | 28228 | 9688 | TERMINAL OLHAL ISOLADO AMARELO 4,0-6,0MM2 FURO M8 | 7 | 7 | 0 | Não gerou necessidade cotação | 2026-03-25 07:30 | 100 |  | Baixada
6106 | 25424 | 28228 | 9621 | TERMINAL OLHAL ISOLADO AZUL 1,5-2,5MM2 FURO M4 | 164 | 164 | 0 | Não gerou necessidade cotação | 2026-03-25 07:30 | 100 |  | Baixada
6106 | 25424 | 28228 | 9617 | TERMINAL OLHAL ISOLADO VERMELHO 0,5-1,5MM2 FURO M4 | 24 | 24 | 0 | Não gerou necessidade cotação | 2026-03-25 07:30 | 100 |  | Baixada
6106 | 25424 | 28228 | 496 | TERMINAL PINO ISOL AMARELO 4,0-6,0MM2 - PTV5-13 - PROAUTO | 2 | 2 | 0 | Não gerou necessidade cotação | 2026-03-25 07:30 | 100 |  | Baixada
6106 | 25424 | 28228 | 429 | TERMINAL PINO ISOL AZUL 1,5-2,5MM2 - PTV2-10 - PROAUTO | 2 | 2 | 0 | Não gerou necessidade cotação | 2026-03-25 07:30 | 100 |  | Baixada
6106 | 25670 | 28499 | 55 | CANALETA PVC RF CINZA 80X80MM | 12 | 12 | 0 | Não gerou necessidade cotação | 2026-03-25 07:30 | 100 |  | Baixada
6107 | 22615 | 25049 | 18484 | PAINEL SPCS MUNSELL N6.5 - PCS 24 DM 004 A001 - KITFRAME | 1 | 1 | 0 | Não gerou necessidade cotação | 2026-03-25 07:30 | 100 |  | Baixada
6107 | 22865 | 25324 | 4007 | PFF 19" 01U 1 TOMADA MUNSELL N6.5 - PSI PFF 1U 008 - KITFRAME | 1 | 1 | 0 | Não gerou necessidade cotação | 2026-03-25 07:30 | 100 |  | Baixada
6107 | 22865 | 25324 | 3309 | PFF 19" 01U LISA MUNSELL N6.5 - PSI PFF 1U 001 - KITFRAME | 10 | 10 | 0 | Não gerou necessidade cotação | 2026-03-25 07:30 | 100 |  | Baixada
6107 | 22865 | 25324 | 4831 | PFF 19" 03U 2 BT STATES 10P MUNSELL N6.5 - PSI PFF 3U 033 - KITFRAME | 4 | 4 | 0 | Não gerou necessidade cotação | 2026-03-25 07:30 | 100 |  | Baixada
6107 | 22865 | 25324 | 1488 | PFF 19" 03U LISA MUNSELL N6.5 - PSI PFF 3U 001 - KITFRAME | 1 | 1 | 0 | Não gerou necessidade cotação | 2026-03-25 07:30 | 100 |  | Baixada
6107 | 22865 | 25324 | 26411 | PFF 19" 07U 2 IED SIP5 MUNSELL N6.5 - PSI PFF 7U 022 - KITFRAME | 2 | 2 | 0 | Não gerou necessidade cotação | 2026-03-25 07:30 | 100 |  | Baixada
6107 | 23280 | 25786 | 2756 | CARTUCHO DE LIMPEZA BM ID CLEANING CARTR - 1044350 - PHOENIX | 1 | 1 | 0 | Não gerou necessidade cotação | 2026-03-25 07:30 | 100 |  | Baixada
6107 | 23280 | 25786 | 3768 | CARTUCHO DE TINTA BM ID CARTR BK - 1044345 - PHOENIX | 2 | 2 | 0 | Não gerou necessidade cotação | 2026-03-25 07:30 | 100 |  | Baixada
6107 | 23313 | 25830 | 2005 | BLOCO DE TESTE - FMS 10A - STATES | 4 | 4 | 0 | Não gerou necessidade cotação | 2026-03-25 07:30 | 101 |  | Baixada
6107 | 23313 | 25830 | 2134 | BLOCO DE TESTE - FMS 10AB - STATES | 4 | 4 | 0 | Não gerou necessidade cotação | 2026-03-25 07:30 | 101 |  | Baixada
6107 | 24331 | 27002 | 21456 | MINIDISJUNTOR 2P C 10A 440VCA 15KA 5SY4 210 7 SIEMENS | 13 | 13 | 0 | Não gerou necessidade cotação | 2026-03-25 07:30 | 100 |  | Baixada
6107 | 24331 | 27002 | 4620 | MINIDISJUNTOR 2P C 20A 440VCA 15KA 5SY4 220 7 SIEMENS | 8 | 8 | 0 | Não gerou necessidade cotação | 2026-03-25 07:30 | 100 |  | Baixada
6107 | 24331 | 27002 | 26782 | MINIDISJUNTOR 2P C 6A 440VCA 15KA 5SY4 206 7 SIEMENS | 4 | 4 | 0 | Não gerou necessidade cotação | 2026-03-25 07:30 | 100 |  | Baixada
6107 | 24331 | 27002 | 26783 | MINIDISJUNTOR 3P C 6A 440VCA 15KA 5SY4 306 7 SIEMENS | 4 | 4 | 0 | Não gerou necessidade cotação | 2026-03-25 07:30 | 100 |  | Baixada
6107 | 24331 | 27002 | 151 | MODULO CONTATO AUXILIAR 1NA 1NF 5ST3 010 SIEMENS | 4 | 4 | 0 | Não gerou necessidade cotação | 2026-03-25 07:30 | 100 |  | Baixada
6107 | 24335 | 27006 | 557 | BORNE DE PASSAGEM UK 5 N - 3004362 - PHOENIX | 350 | 350 | 0 | Não gerou necessidade cotação | 2026-03-25 07:30 | 100 |  | Baixada
6107 | 24335 | 27006 | 2496 | BORNE OLHAL COM DIODO POTENCIA SKN 12/16 - STH4DT E D1 - CONNECTWELL | 20 | 20 | 0 | Não gerou necessidade cotação | 2026-03-25 07:30 | 100 |  | Baixada
6107 | 24335 | 27006 | 951 | DPS - DISP PROT CONTRA SURTO 1 REV 130V - 7P 21 8 130 1015 - FINDER | 2 | 2 | 0 | Não gerou necessidade cotação | 2026-03-25 07:30 | 100 |  | Baixada
6107 | 24335 | 27006 | 26737 | DPS - DISP PROT CONTRA SURTO 1 REV 275V - 7P 21 8 275 1020 - FINDER | 2 | 2 | 0 | Não gerou necessidade cotação | 2026-03-25 07:30 | 100 |  | Baixada
6107 | 24335 | 27006 | 3182 | HIGRO TERMOSTATO 1NA 10A +10 A +60°C - 7T 51 0 230 4360 - FINDER | 1 | 1 | 0 | Não gerou necessidade cotação | 2026-03-25 07:30 | 100 |  | Baixada
6107 | 24335 | 27006 | 20721 | RESISTENCIA DE AQUEC 150W 220VCA - 7H 51 0 230 0150 - FINDER | 1 | 1 | 0 | Não gerou necessidade cotação | 2026-03-25 07:30 | 100 |  | Baixada
6107 | 24335 | 27006 | 2594 | TAMPA FINAL CINZA EPSTH4DT - CONNECTWELL | 5 | 5 | 0 | Não gerou necessidade cotação | 2026-03-25 07:30 | 100 |  | Baixada
6107 | 24851 | 27586 | 498 | CANALETA PVC RF CINZA 80X100MM | 8 | 8 | 0 | Não gerou necessidade cotação | 2026-03-25 07:30 | 100 |  | Baixada
6107 | 25219 | 27987 | 731 | BORNE CONEXAO OLHAL RSC 5 - 3058143 - PHOENIX | 148 | 148 | 0 | Não gerou necessidade cotação | 2026-03-25 07:30 | 100 |  | Baixada
6107 | 25219 | 27987 | 732 | BORNE CONEXAO OLHAL RSC 6 - 3075870 - PHOENIX | 64 | 64 | 0 | Não gerou necessidade cotação | 2026-03-25 07:30 | 100 |  | Baixada
6107 | 25219 | 27987 | 441 | CHAVE FIM DE CURSO 15A 250VCA 1NAF - FM 1307 - METALTEX | 2 | 2 | 0 | Não gerou necessidade cotação | 2026-03-25 07:30 | 100 |  | Baixada
6107 | 25219 | 27987 | 357 | POSTE FINAL 9,5MM CINZA E/UK - 1201442 - PHOENIX | 49 | 49 | 0 | Não gerou necessidade cotação | 2026-03-25 07:30 | 100 |  | Baixada
6107 | 25219 | 27987 | 13853 | SOQUETE PORTA LAMPADA PORCELANA E27 250V - V 92 - VOLTIM | 2 | 2 | 0 | Não gerou necessidade cotação | 2026-03-25 07:30 | 146 |  | Baixada
6107 | 25219 | 27987 | 356 | TAMPA FINAL CINZA D RSC 5 - 3058020 - PHOENIX | 20 | 20 | 0 | Não gerou necessidade cotação | 2026-03-25 07:30 | 100 |  | Baixada
6107 | 25219 | 27987 | 733 | TAMPA FINAL CINZA D RSC 6 - 3213098 - PHOENIX | 8 | 8 | 0 | Não gerou necessidade cotação | 2026-03-25 07:30 | 100 |  | Baixada
6107 | 25219 | 27987 | 129 | TAMPA FINAL CINZA D UK 4/10 - 3003020 - PHOENIX | 24 | 24 | 0 | Não gerou necessidade cotação | 2026-03-25 07:30 | 100 |  | Baixada
6107 | 25219 | 27987 | 1098 | TERMINAL DE PRESSAO ATERRAMENTO 35MM2 - TA 35 - INTELLI | 2 | 2 | 0 | Não gerou necessidade cotação | 2026-03-25 07:30 | 146 |  | Baixada
6107 | 25219 | 27987 | 12825 | TOMADA MOD 2P+T 10A 250VCA EQUILLE BRANCA - 14232388 - WEG | 1 | 1 | 0 | Não gerou necessidade cotação | 2026-03-25 07:30 | 100 |  | Baixada
6107 | 25220 | 27988 | 20584 | CANALETA PVC RF CINZA 30X30MM | 2 | 2 | 0 | Não gerou necessidade cotação | 2026-03-25 07:30 | 100 |  | Baixada
6107 | 25220 | 27988 | 342 | CANALETA PVC RF CINZA 50X80MM | 4 | 4 | 0 | Não gerou necessidade cotação | 2026-03-25 07:30 | 100 |  | Baixada
6107 | 25220 | 27988 | 55 | CANALETA PVC RF CINZA 80X80MM | 10 | 5 | 0 | Não gerou necessidade cotação | 2026-03-25 07:30 | 100 |  | Baixada
6107 | 25220 | 27988 | 210 | GAXETA FLEXFORM BRANCA PD 3,3 - 5,0 | 2.5 | 2.5 | 0 | Não gerou necessidade cotação | 2026-03-25 07:30 | 100 |  | Baixada
6107 | 25220 | 27988 | 1803 | TRILHO FIXACAO PERFURADO NS 35/7,5 ZN PERF 2000MM - 1206421 - PHOENIX | 10 | 10 | 0 | Não gerou necessidade cotação | 2026-03-25 07:30 | 100 |  | Baixada
6107 | 25221 | 27989 | 476 | CORDOALHA TRANCADA CHATA COBRE ESTANHADO LARG 9,5MM | 2 | 2 | 0 | Não gerou necessidade cotação | 2026-03-25 07:30 | 100 |  | Baixada
6107 | 25221 | 27989 | 3715 | ETIQUETA PVC 39X7,5 BRANCA ETM 39X7,5B RL 1000 PCS - 11533 - PROAUTO | 40 | 40 | 0 | Não gerou necessidade cotação | 2026-03-25 07:30 | 100 |  | Baixada
6107 | 25221 | 27989 | 346 | FIXADOR AUTO ADESIVO BRANCO 28X28MM | 4 | 4 | 0 | Não gerou necessidade cotação | 2026-03-25 07:30 | 100 |  | Baixada
6107 | 25221 | 27989 | 1621 | IDENTIFICADOR DE PLASTICO UCT TM 10 - 0829142 - PHOENIX | 424 | 424 | 0 | Não gerou necessidade cotação | 2026-03-25 07:30 | 100 |  | Baixada
6107 | 25221 | 27989 | 1619 | IDENTIFICADOR DE PLASTICO UCT TM 6 - 0828736 - PHOENIX | 624 | 624 | 0 | Não gerou necessidade cotação | 2026-03-25 07:30 | 100 |  | Baixada
6107 | 25221 | 27989 | 2247 | MALHA (MONOFILAMENTO) NYLON EXPANSIVA PRETA 50MM | 3 | 3 | 0 | Não gerou necessidade cotação | 2026-03-25 07:30 | 100 |  | Baixada
6107 | 25221 | 27989 | 592 | PORTA IDENTIFICACAO PARA POSTE FINAL - USK BJ - 843 - PROAUTO | 40 | 40 | 0 | Não gerou necessidade cotação | 2026-03-25 07:30 | 100 |  | Baixada
6107 | 25405 | 28206 | 47 | CABO FLEXIVEL 750V 1,5MM2 CINZA | 500 | 500 | 0 | Não gerou necessidade cotação | 2026-03-25 07:30 | 100 |  | Baixada
6107 | 25405 | 28206 | 9930 | ETIQUETA IDENTIFICADOR CABOS PC UCT-WMT 30X4 - 0801422 - PHOENIX | 1096 | 1096 | 0 | Não gerou necessidade cotação | 2026-03-25 07:30 | 100 |  | Baixada
6107 | 25405 | 28206 | 105 | GAXETA FLEXFORM BRANCA PB 1,4 - 2,0 | 2.5 | 2.5 | 0 | Não gerou necessidade cotação | 2026-03-25 07:30 | 100 |  | Baixada
6107 | 25405 | 28206 | 1669 | PORTA IDENTIFICADOR 1,5-2,5MM2 PATG 1/30 - 0822440 - PHOENIX | 296 | 296 | 0 | Não gerou necessidade cotação | 2026-03-25 07:30 | 100 |  | Baixada
6107 | 25405 | 28206 | 1802 | PORTA IDENTIFICADOR 2-4MM2 PATG 2/30 - 0822453 - PHOENIX | 800 | 800 | 0 | Não gerou necessidade cotação | 2026-03-25 07:30 | 100 |  | Baixada
6107 | 25425 | 28229 | 279 | ARRUELA DE PRESSAO DIN 127 M10 ZINC BRANCO | 2 | 2 | 0 | Não gerou necessidade cotação | 2026-03-25 07:30 | 100 |  | Baixada
6107 | 25425 | 28229 | 254 | ARRUELA DE PRESSAO DIN 127 M4 ZINC BRANCO | 4 | 4 | 0 | Não gerou necessidade cotação | 2026-03-25 07:30 | 100 |  | Baixada
6107 | 25425 | 28229 | 255 | ARRUELA DE PRESSAO DIN 127 M5 ZINC BRANCO | 36 | 36 | 0 | Não gerou necessidade cotação | 2026-03-25 07:30 | 100 |  | Baixada
6107 | 25425 | 28229 | 290 | ARRUELA DE PRESSAO DIN 127 M6 ZINC BRANCO | 2 | 2 | 0 | Não gerou necessidade cotação | 2026-03-25 07:30 | 100 |  | Baixada
6107 | 25425 | 28229 | 268 | ARRUELA LISA DIN 125A M10 ZINC BRANCO | 2 | 2 | 0 | Não gerou necessidade cotação | 2026-03-25 07:30 | 100 |  | Baixada
6107 | 25425 | 28229 | 256 | ARRUELA LISA DIN 125A M4 ZINC BRANCO | 4 | 4 | 0 | Não gerou necessidade cotação | 2026-03-25 07:30 | 100 |  | Baixada
6107 | 25425 | 28229 | 287 | ARRUELA LISA DIN 125A M5 ZINC BRANCO | 36 | 36 | 0 | Não gerou necessidade cotação | 2026-03-25 07:30 | 100 |  | Baixada
6107 | 25425 | 28229 | 273 | ARRUELA LISA DIN 125A M6 ZINC BRANCO | 4 | 4 | 0 | Não gerou necessidade cotação | 2026-03-25 07:30 | 100 |  | Baixada
6107 | 25425 | 28229 | 307 | PARAFUSO CAB CILINDRICA FS MA M4 X 20 ZINC BR | 2 | 2 | 0 | Não gerou necessidade cotação | 2026-03-25 07:30 | 100 |  | Baixada
6107 | 25425 | 28229 | 169 | PARAFUSO MAQ CAB PANELA PHILLIPS M4 X 25 ZINC BR | 4 | 4 | 0 | Não gerou necessidade cotação | 2026-03-25 07:30 | 100 |  | Baixada
6107 | 25425 | 28229 | 440 | PARAFUSO MAQ CAB PANELA PHILLIPS M5 X 12 ZINC BR | 36 | 36 | 0 | Não gerou necessidade cotação | 2026-03-25 07:30 | 100 |  | Baixada
6107 | 25425 | 28229 | 266 | PARAFUSO SEXT DIN 933-8.8 M10 X 25 ZINC BR | 2 | 2 | 0 | Não gerou necessidade cotação | 2026-03-25 07:30 | 100 |  | Baixada
6107 | 25425 | 28229 | 403 | PARAFUSO SEXT DIN 933-8.8 M6 X 20 ZINC BR | 2 | 2 | 0 | Não gerou necessidade cotação | 2026-03-25 07:30 | 100 |  | Baixada
6107 | 25425 | 28229 | 26536 | PARAFUSO TRILOBULAR 8.8 CAB PANELA PHILLIPS M5 X 12 ZINC BR | 150 | 150 | 0 | Não gerou necessidade cotação | 2026-03-25 07:30 | 100 |  | Baixada
6107 | 25425 | 28229 | 4663 | PARAFUSO TRILOBULAR 8.8 CAB PANELA PHILLIPS M6 X 16 ZINC BR | 6 | 6 | 0 | Não gerou necessidade cotação | 2026-03-25 07:30 | 100 |  | Baixada
6107 | 25425 | 28229 | 271 | PORCA SEXTAVADA DIN 934 CL-8 M6 ZINC BRANCO | 2 | 2 | 0 | Não gerou necessidade cotação | 2026-03-25 07:30 | 100 |  | Baixada
6107 | 25426 | 28230 | 241 | TERMINAL ILHOS ISOL DUPLO AZUL 2,5MM2 - TD-2,5/10 - PROAUTO | 22 | 22 | 0 | Não gerou necessidade cotação | 2026-03-25 07:30 | 100 |  | Baixada
6107 | 25426 | 28230 | 422 | TERMINAL ILHOS ISOL DUPLO CINZA 4,0MM2 - TD-4/12 - PROAUTO | 34 | 34 | 0 | Não gerou necessidade cotação | 2026-03-25 07:30 | 100 |  | Baixada
6107 | 25426 | 28230 | 6135 | TERMINAL ILHOS ISOL DUPLO LONGO CINZA 2,5MM2 - TD-2,5/12 - PROAUTO | 8 | 8 | 0 | Não gerou necessidade cotação | 2026-03-25 07:30 | 100 |  | Baixada
6107 | 25426 | 28230 | 510 | TERMINAL ILHOS ISOL DUPLO LONGO PRETO 1,5MM2 - TD-1,5/12 - PROAUTO | 8 | 8 | 0 | Não gerou necessidade cotação | 2026-03-25 07:30 | 100 |  | Baixada
6107 | 25426 | 28230 | 424 | TERMINAL ILHOS ISOL SIMPLES CINZA 4,0MM2 - TS-4/10 - PROAUTO | 20 | 20 | 0 | Não gerou necessidade cotação | 2026-03-25 07:30 | 100 |  | Baixada
6107 | 25426 | 28230 | 502 | TERMINAL ILHOS ISOL SIMPLES LONGO AZUL 2,5MM2 - TS-2,5/12 - PROAUTO | 96 | 96 | 0 | Não gerou necessidade cotação | 2026-03-25 07:30 | 100 |  | Baixada
6107 | 25426 | 28230 | 501 | TERMINAL ILHOS ISOL SIMPLES LONGO PRETO 1,5MM2 - TS-1,5/12 - PROAUTO | 107 | 107 | 0 | Não gerou necessidade cotação | 2026-03-25 07:30 | 100 |  | Baixada
6107 | 25426 | 28230 | 9606 | TERMINAL ILHOS ISOLADO SIMPLES AZUL 2,5MM2 | 194 | 194 | 0 | Não gerou necessidade cotação | 2026-03-25 07:30 | 100 |  | Baixada
6107 | 25426 | 28230 | 9605 | TERMINAL ILHOS ISOLADO SIMPLES PRETO 1,5MM2 | 160 | 160 | 0 | Não gerou necessidade cotação | 2026-03-25 07:30 | 100 |  | Baixada
6107 | 25426 | 28230 | 475 | TERMINAL OLHAL ISOL AMARELO 4,0-6,0MM2 M4 - RV5-4S - PROAUTO | 64 | 64 | 0 | Não gerou necessidade cotação | 2026-03-25 07:30 | 100 |  | Baixada
6107 | 25426 | 28230 | 246 | TERMINAL OLHAL ISOL AMARELO 4,0-6,0MM2 M6 - RV5-6 - PROAUTO | 28 | 28 | 0 | Não gerou necessidade cotação | 2026-03-25 07:30 | 100 |  | Baixada
6107 | 25426 | 28230 | 245 | TERMINAL OLHAL ISOL AZUL 1,5-2,5MM2 M6 - RV2-6 - PROAUTO | 28 | 28 | 0 | Não gerou necessidade cotação | 2026-03-25 07:30 | 100 |  | Baixada
6107 | 25426 | 28230 | 9686 | TERMINAL OLHAL ISOLADO AMARELO 4,0-6,0MM2 FURO M5 | 71 | 71 | 0 | Não gerou necessidade cotação | 2026-03-25 07:30 | 100 |  | Baixada
6107 | 25426 | 28230 | 9688 | TERMINAL OLHAL ISOLADO AMARELO 4,0-6,0MM2 FURO M8 | 7 | 7 | 0 | Não gerou necessidade cotação | 2026-03-25 07:30 | 100 |  | Baixada
6107 | 25426 | 28230 | 9621 | TERMINAL OLHAL ISOLADO AZUL 1,5-2,5MM2 FURO M4 | 110 | 110 | 0 | Não gerou necessidade cotação | 2026-03-25 07:30 | 100 |  | Baixada
6107 | 25426 | 28230 | 9617 | TERMINAL OLHAL ISOLADO VERMELHO 0,5-1,5MM2 FURO M4 | 8 | 8 | 0 | Não gerou necessidade cotação | 2026-03-25 07:30 | 100 |  | Baixada
6107 | 25426 | 28230 | 496 | TERMINAL PINO ISOL AMARELO 4,0-6,0MM2 - PTV5-13 - PROAUTO | 2 | 2 | 0 | Não gerou necessidade cotação | 2026-03-25 07:30 | 100 |  | Baixada
6107 | 25426 | 28230 | 429 | TERMINAL PINO ISOL AZUL 1,5-2,5MM2 - PTV2-10 - PROAUTO | 2 | 2 | 0 | Não gerou necessidade cotação | 2026-03-25 07:30 | 100 |  | Baixada
6107 | 25671 | 28500 | 55 | CANALETA PVC RF CINZA 80X80MM | 5 | 5 | 0 | Não gerou necessidade cotação | 2026-03-25 07:30 | 100 |  | Baixada
6107 | 25742 | 28571 | 67 | CABO FLEXIVEL 750V 4MM2 CINZA | 84 | 84 | 0 | Não gerou necessidade cotação | 2026-03-25 07:30 | 100 |  | Baixada
6107 | 25778 | 28611 | 3768 | CARTUCHO DE TINTA BM ID CARTR BK - 1044345 - PHOENIX | 1 | 1 | 0 | Não gerou necessidade cotação | 2026-03-25 07:30 | 100 |  | Baixada
6108 | 22616 | 25050 | 18484 | PAINEL SPCS MUNSELL N6.5 - PCS 24 DM 004 A001 - KITFRAME | 1 | 1 | 0 | Não gerou necessidade cotação | 2026-03-25 07:30 | 100 |  | Baixada
6108 | 22867 | 25326 | 4007 | PFF 19" 01U 1 TOMADA MUNSELL N6.5 - PSI PFF 1U 008 - KITFRAME | 1 | 1 | 0 | Não gerou necessidade cotação | 2026-03-25 07:30 | 100 |  | Baixada
6108 | 22867 | 25326 | 3309 | PFF 19" 01U LISA MUNSELL N6.5 - PSI PFF 1U 001 - KITFRAME | 10 | 10 | 0 | Não gerou necessidade cotação | 2026-03-25 07:30 | 100 |  | Baixada
6108 | 22867 | 25326 | 4831 | PFF 19" 03U 2 BT STATES 10P MUNSELL N6.5 - PSI PFF 3U 033 - KITFRAME | 4 | 4 | 0 | Não gerou necessidade cotação | 2026-03-25 07:30 | 100 |  | Baixada
6108 | 22867 | 25326 | 1488 | PFF 19" 03U LISA MUNSELL N6.5 - PSI PFF 3U 001 - KITFRAME | 1 | 1 | 0 | Não gerou necessidade cotação | 2026-03-25 07:30 | 100 |  | Baixada
6108 | 22867 | 25326 | 26411 | PFF 19" 07U 2 IED SIP5 MUNSELL N6.5 - PSI PFF 7U 022 - KITFRAME | 2 | 2 | 0 | Não gerou necessidade cotação | 2026-03-25 07:30 | 100 |  | Baixada
6108 | 23316 | 25833 | 2005 | BLOCO DE TESTE - FMS 10A - STATES | 4 | 4 | 0 | Não gerou necessidade cotação | 2026-03-25 07:30 | 101 |  | Baixada
6108 | 23316 | 25833 | 2134 | BLOCO DE TESTE - FMS 10AB - STATES | 4 | 4 | 0 | Não gerou necessidade cotação | 2026-03-25 07:30 | 101 |  | Baixada
6108 | 24333 | 27004 | 21456 | MINIDISJUNTOR 2P C 10A 440VCA 15KA 5SY4 210 7 SIEMENS | 13 | 13 | 0 | Não gerou necessidade cotação | 2026-03-25 07:30 | 100 |  | Baixada
6108 | 24333 | 27004 | 4620 | MINIDISJUNTOR 2P C 20A 440VCA 15KA 5SY4 220 7 SIEMENS | 8 | 8 | 0 | Não gerou necessidade cotação | 2026-03-25 07:30 | 100 |  | Baixada
6108 | 24333 | 27004 | 26782 | MINIDISJUNTOR 2P C 6A 440VCA 15KA 5SY4 206 7 SIEMENS | 4 | 4 | 0 | Não gerou necessidade cotação | 2026-03-25 07:30 | 100 |  | Baixada
6108 | 24333 | 27004 | 26783 | MINIDISJUNTOR 3P C 6A 440VCA 15KA 5SY4 306 7 SIEMENS | 4 | 4 | 0 | Não gerou necessidade cotação | 2026-03-25 07:30 | 100 |  | Baixada
6108 | 24333 | 27004 | 151 | MODULO CONTATO AUXILIAR 1NA 1NF 5ST3 010 SIEMENS | 4 | 4 | 0 | Não gerou necessidade cotação | 2026-03-25 07:30 | 100 |  | Baixada
6108 | 24334 | 27005 | 557 | BORNE DE PASSAGEM UK 5 N - 3004362 - PHOENIX | 350 | 350 | 0 | Não gerou necessidade cotação | 2026-03-25 07:30 | 100 |  | Baixada
6108 | 24334 | 27005 | 2496 | BORNE OLHAL COM DIODO POTENCIA SKN 12/16 - STH4DT E D1 - CONNECTWELL | 20 | 20 | 0 | Não gerou necessidade cotação | 2026-03-25 07:30 | 100 |  | Baixada
6108 | 24334 | 27005 | 951 | DPS - DISP PROT CONTRA SURTO 1 REV 130V - 7P 21 8 130 1015 - FINDER | 2 | 2 | 0 | Não gerou necessidade cotação | 2026-03-25 07:30 | 100 |  | Baixada
6108 | 24334 | 27005 | 26737 | DPS - DISP PROT CONTRA SURTO 1 REV 275V - 7P 21 8 275 1020 - FINDER | 2 | 2 | 0 | Não gerou necessidade cotação | 2026-03-25 07:30 | 100 |  | Baixada
6108 | 24334 | 27005 | 3182 | HIGRO TERMOSTATO 1NA 10A +10 A +60°C - 7T 51 0 230 4360 - FINDER | 1 | 1 | 0 | Não gerou necessidade cotação | 2026-03-25 07:30 | 100 |  | Baixada
6108 | 24334 | 27005 | 20721 | RESISTENCIA DE AQUEC 150W 220VCA - 7H 51 0 230 0150 - FINDER | 1 | 1 | 0 | Não gerou necessidade cotação | 2026-03-25 07:30 | 100 |  | Baixada
6108 | 24334 | 27005 | 2594 | TAMPA FINAL CINZA EPSTH4DT - CONNECTWELL | 5 | 5 | 0 | Não gerou necessidade cotação | 2026-03-25 07:30 | 100 |  | Baixada
6108 | 24853 | 27588 | 498 | CANALETA PVC RF CINZA 80X100MM | 8 | 8 | 0 | Não gerou necessidade cotação | 2026-03-25 07:30 | 100 |  | Baixada
6108 | 25222 | 27990 | 731 | BORNE CONEXAO OLHAL RSC 5 - 3058143 - PHOENIX | 148 | 148 | 0 | Não gerou necessidade cotação | 2026-03-25 07:30 | 100 |  | Baixada
6108 | 25222 | 27990 | 732 | BORNE CONEXAO OLHAL RSC 6 - 3075870 - PHOENIX | 64 | 64 | 0 | Não gerou necessidade cotação | 2026-03-25 07:30 | 100 |  | Baixada
6108 | 25222 | 27990 | 441 | CHAVE FIM DE CURSO 15A 250VCA 1NAF - FM 1307 - METALTEX | 2 | 2 | 0 | Não gerou necessidade cotação | 2026-03-25 07:30 | 100 |  | Baixada
6108 | 25222 | 27990 | 357 | POSTE FINAL 9,5MM CINZA E/UK - 1201442 - PHOENIX | 49 | 49 | 0 | Não gerou necessidade cotação | 2026-03-25 07:30 | 100 |  | Baixada
6108 | 25222 | 27990 | 13853 | SOQUETE PORTA LAMPADA PORCELANA E27 250V - V 92 - VOLTIM | 2 | 2 | 0 | Não gerou necessidade cotação | 2026-03-25 07:30 | 146 |  | Baixada
6108 | 25222 | 27990 | 356 | TAMPA FINAL CINZA D RSC 5 - 3058020 - PHOENIX | 20 | 20 | 0 | Não gerou necessidade cotação | 2026-03-25 07:30 | 100 |  | Baixada
6108 | 25222 | 27990 | 733 | TAMPA FINAL CINZA D RSC 6 - 3213098 - PHOENIX | 8 | 8 | 0 | Não gerou necessidade cotação | 2026-03-25 07:30 | 100 |  | Baixada
6108 | 25222 | 27990 | 129 | TAMPA FINAL CINZA D UK 4/10 - 3003020 - PHOENIX | 24 | 24 | 0 | Não gerou necessidade cotação | 2026-03-25 07:30 | 100 |  | Baixada
6108 | 25222 | 27990 | 1098 | TERMINAL DE PRESSAO ATERRAMENTO 35MM2 - TA 35 - INTELLI | 2 | 2 | 0 | Não gerou necessidade cotação | 2026-03-25 07:30 | 146 |  | Baixada
6108 | 25222 | 27990 | 12825 | TOMADA MOD 2P+T 10A 250VCA EQUILLE BRANCA - 14232388 - WEG | 1 | 1 | 0 | Não gerou necessidade cotação | 2026-03-25 07:30 | 100 |  | Baixada
6108 | 25223 | 27991 | 20584 | CANALETA PVC RF CINZA 30X30MM | 2 | 2 | 0 | Não gerou necessidade cotação | 2026-03-25 07:30 | 100 |  | Baixada
6108 | 25223 | 27991 | 342 | CANALETA PVC RF CINZA 50X80MM | 4 | 4 | 0 | Não gerou necessidade cotação | 2026-03-25 07:30 | 100 |  | Baixada
6108 | 25223 | 27991 | 210 | GAXETA FLEXFORM BRANCA PD 3,3 - 5,0 | 2.5 | 2.5 | 0 | Não gerou necessidade cotação | 2026-03-25 07:30 | 100 |  | Baixada
6108 | 25223 | 27991 | 1803 | TRILHO FIXACAO PERFURADO NS 35/7,5 ZN PERF 2000MM - 1206421 - PHOENIX | 12 | 12 | 0 | Não gerou necessidade cotação | 2026-03-25 07:30 | 100 |  | Baixada
6108 | 25224 | 27992 | 476 | CORDOALHA TRANCADA CHATA COBRE ESTANHADO LARG 9,5MM | 2 | 2 | 0 | Não gerou necessidade cotação | 2026-03-25 07:30 | 100 |  | Baixada
6108 | 25224 | 27992 | 3715 | ETIQUETA PVC 39X7,5 BRANCA ETM 39X7,5B RL 1000 PCS - 11533 - PROAUTO | 40 | 40 | 0 | Não gerou necessidade cotação | 2026-03-25 07:30 | 100 |  | Baixada
6108 | 25224 | 27992 | 346 | FIXADOR AUTO ADESIVO BRANCO 28X28MM | 4 | 4 | 0 | Não gerou necessidade cotação | 2026-03-25 07:30 | 100 |  | Baixada
6108 | 25224 | 27992 | 1621 | IDENTIFICADOR DE PLASTICO UCT TM 10 - 0829142 - PHOENIX | 424 | 424 | 0 | Não gerou necessidade cotação | 2026-03-25 07:30 | 100 |  | Baixada
6108 | 25224 | 27992 | 1619 | IDENTIFICADOR DE PLASTICO UCT TM 6 - 0828736 - PHOENIX | 624 | 624 | 0 | Não gerou necessidade cotação | 2026-03-25 07:30 | 100 |  | Baixada
6108 | 25224 | 27992 | 2247 | MALHA (MONOFILAMENTO) NYLON EXPANSIVA PRETA 50MM | 3 | 3 | 0 | Não gerou necessidade cotação | 2026-03-25 07:30 | 100 |  | Baixada
6108 | 25224 | 27992 | 592 | PORTA IDENTIFICACAO PARA POSTE FINAL - USK BJ - 843 - PROAUTO | 40 | 40 | 0 | Não gerou necessidade cotação | 2026-03-25 07:30 | 100 |  | Baixada
6108 | 25406 | 28207 | 47 | CABO FLEXIVEL 750V 1,5MM2 CINZA | 500 | 500 | 0 | Não gerou necessidade cotação | 2026-03-25 07:30 | 100 |  | Baixada
6108 | 25406 | 28207 | 9930 | ETIQUETA IDENTIFICADOR CABOS PC UCT-WMT 30X4 - 0801422 - PHOENIX | 1096 | 1096 | 0 | Não gerou necessidade cotação | 2026-03-25 07:30 | 100 |  | Baixada
6108 | 25406 | 28207 | 105 | GAXETA FLEXFORM BRANCA PB 1,4 - 2,0 | 2.5 | 2.5 | 0 | Não gerou necessidade cotação | 2026-03-25 07:30 | 100 |  | Baixada
6108 | 25406 | 28207 | 1669 | PORTA IDENTIFICADOR 1,5-2,5MM2 PATG 1/30 - 0822440 - PHOENIX | 296 | 296 | 0 | Não gerou necessidade cotação | 2026-03-25 07:30 | 100 |  | Baixada
6108 | 25406 | 28207 | 1802 | PORTA IDENTIFICADOR 2-4MM2 PATG 2/30 - 0822453 - PHOENIX | 800 | 800 | 0 | Não gerou necessidade cotação | 2026-03-25 07:30 | 100 |  | Baixada
6108 | 25427 | 28231 | 279 | ARRUELA DE PRESSAO DIN 127 M10 ZINC BRANCO | 2 | 2 | 0 | Não gerou necessidade cotação | 2026-03-25 07:30 | 100 |  | Baixada
6108 | 25427 | 28231 | 254 | ARRUELA DE PRESSAO DIN 127 M4 ZINC BRANCO | 4 | 4 | 0 | Não gerou necessidade cotação | 2026-03-25 07:30 | 100 |  | Baixada
6108 | 25427 | 28231 | 255 | ARRUELA DE PRESSAO DIN 127 M5 ZINC BRANCO | 36 | 36 | 0 | Não gerou necessidade cotação | 2026-03-25 07:30 | 100 |  | Baixada
6108 | 25427 | 28231 | 290 | ARRUELA DE PRESSAO DIN 127 M6 ZINC BRANCO | 2 | 2 | 0 | Não gerou necessidade cotação | 2026-03-25 07:30 | 100 |  | Baixada
6108 | 25427 | 28231 | 268 | ARRUELA LISA DIN 125A M10 ZINC BRANCO | 2 | 2 | 0 | Não gerou necessidade cotação | 2026-03-25 07:30 | 100 |  | Baixada
6108 | 25427 | 28231 | 256 | ARRUELA LISA DIN 125A M4 ZINC BRANCO | 4 | 4 | 0 | Não gerou necessidade cotação | 2026-03-25 07:30 | 100 |  | Baixada
6108 | 25427 | 28231 | 287 | ARRUELA LISA DIN 125A M5 ZINC BRANCO | 36 | 36 | 0 | Não gerou necessidade cotação | 2026-03-25 07:30 | 100 |  | Baixada
6108 | 25427 | 28231 | 273 | ARRUELA LISA DIN 125A M6 ZINC BRANCO | 4 | 4 | 0 | Não gerou necessidade cotação | 2026-03-25 07:30 | 100 |  | Baixada
6108 | 25427 | 28231 | 307 | PARAFUSO CAB CILINDRICA FS MA M4 X 20 ZINC BR | 2 | 2 | 0 | Não gerou necessidade cotação | 2026-03-25 07:30 | 100 |  | Baixada
6108 | 25427 | 28231 | 169 | PARAFUSO MAQ CAB PANELA PHILLIPS M4 X 25 ZINC BR | 4 | 4 | 0 | Não gerou necessidade cotação | 2026-03-25 07:30 | 100 |  | Baixada
6108 | 25427 | 28231 | 440 | PARAFUSO MAQ CAB PANELA PHILLIPS M5 X 12 ZINC BR | 36 | 36 | 0 | Não gerou necessidade cotação | 2026-03-25 07:30 | 100 |  | Baixada
6108 | 25427 | 28231 | 266 | PARAFUSO SEXT DIN 933-8.8 M10 X 25 ZINC BR | 2 | 2 | 0 | Não gerou necessidade cotação | 2026-03-25 07:30 | 100 |  | Baixada
6108 | 25427 | 28231 | 403 | PARAFUSO SEXT DIN 933-8.8 M6 X 20 ZINC BR | 2 | 2 | 0 | Não gerou necessidade cotação | 2026-03-25 07:30 | 100 |  | Baixada
6108 | 25427 | 28231 | 26536 | PARAFUSO TRILOBULAR 8.8 CAB PANELA PHILLIPS M5 X 12 ZINC BR | 150 | 150 | 0 | Não gerou necessidade cotação | 2026-03-25 07:30 | 100 |  | Baixada
6108 | 25427 | 28231 | 4663 | PARAFUSO TRILOBULAR 8.8 CAB PANELA PHILLIPS M6 X 16 ZINC BR | 6 | 6 | 0 | Não gerou necessidade cotação | 2026-03-25 07:30 | 100 |  | Baixada
6108 | 25427 | 28231 | 271 | PORCA SEXTAVADA DIN 934 CL-8 M6 ZINC BRANCO | 2 | 2 | 0 | Não gerou necessidade cotação | 2026-03-25 07:30 | 100 |  | Baixada
6108 | 25428 | 28232 | 241 | TERMINAL ILHOS ISOL DUPLO AZUL 2,5MM2 - TD-2,5/10 - PROAUTO | 22 | 22 | 0 | Não gerou necessidade cotação | 2026-03-25 07:30 | 100 |  | Baixada
6108 | 25428 | 28232 | 422 | TERMINAL ILHOS ISOL DUPLO CINZA 4,0MM2 - TD-4/12 - PROAUTO | 34 | 34 | 0 | Não gerou necessidade cotação | 2026-03-25 07:30 | 100 |  | Baixada
6108 | 25428 | 28232 | 6135 | TERMINAL ILHOS ISOL DUPLO LONGO CINZA 2,5MM2 - TD-2,5/12 - PROAUTO | 8 | 8 | 0 | Não gerou necessidade cotação | 2026-03-25 07:30 | 100 |  | Baixada
6108 | 25428 | 28232 | 510 | TERMINAL ILHOS ISOL DUPLO LONGO PRETO 1,5MM2 - TD-1,5/12 - PROAUTO | 8 | 8 | 0 | Não gerou necessidade cotação | 2026-03-25 07:30 | 100 |  | Baixada
6108 | 25428 | 28232 | 424 | TERMINAL ILHOS ISOL SIMPLES CINZA 4,0MM2 - TS-4/10 - PROAUTO | 20 | 20 | 0 | Não gerou necessidade cotação | 2026-03-25 07:30 | 100 |  | Baixada
6108 | 25428 | 28232 | 502 | TERMINAL ILHOS ISOL SIMPLES LONGO AZUL 2,5MM2 - TS-2,5/12 - PROAUTO | 96 | 96 | 0 | Não gerou necessidade cotação | 2026-03-25 07:30 | 100 |  | Baixada
6108 | 25428 | 28232 | 501 | TERMINAL ILHOS ISOL SIMPLES LONGO PRETO 1,5MM2 - TS-1,5/12 - PROAUTO | 107 | 107 | 0 | Não gerou necessidade cotação | 2026-03-25 07:30 | 100 |  | Baixada
6108 | 25428 | 28232 | 9606 | TERMINAL ILHOS ISOLADO SIMPLES AZUL 2,5MM2 | 194 | 194 | 0 | Não gerou necessidade cotação | 2026-03-25 07:30 | 100 |  | Baixada
6108 | 25428 | 28232 | 9605 | TERMINAL ILHOS ISOLADO SIMPLES PRETO 1,5MM2 | 160 | 160 | 0 | Não gerou necessidade cotação | 2026-03-25 07:30 | 100 |  | Baixada
6108 | 25428 | 28232 | 475 | TERMINAL OLHAL ISOL AMARELO 4,0-6,0MM2 M4 - RV5-4S - PROAUTO | 64 | 64 | 0 | Não gerou necessidade cotação | 2026-03-25 07:30 | 100 |  | Baixada
6108 | 25428 | 28232 | 246 | TERMINAL OLHAL ISOL AMARELO 4,0-6,0MM2 M6 - RV5-6 - PROAUTO | 28 | 28 | 0 | Não gerou necessidade cotação | 2026-03-25 07:30 | 100 |  | Baixada
6108 | 25428 | 28232 | 245 | TERMINAL OLHAL ISOL AZUL 1,5-2,5MM2 M6 - RV2-6 - PROAUTO | 28 | 28 | 0 | Não gerou necessidade cotação | 2026-03-25 07:30 | 100 |  | Baixada
6108 | 25428 | 28232 | 9686 | TERMINAL OLHAL ISOLADO AMARELO 4,0-6,0MM2 FURO M5 | 71 | 71 | 0 | Não gerou necessidade cotação | 2026-03-25 07:30 | 100 |  | Baixada
6108 | 25428 | 28232 | 9688 | TERMINAL OLHAL ISOLADO AMARELO 4,0-6,0MM2 FURO M8 | 7 | 7 | 0 | Não gerou necessidade cotação | 2026-03-25 07:30 | 100 |  | Baixada
6108 | 25428 | 28232 | 9621 | TERMINAL OLHAL ISOLADO AZUL 1,5-2,5MM2 FURO M4 | 110 | 110 | 0 | Não gerou necessidade cotação | 2026-03-25 07:30 | 100 |  | Baixada
6108 | 25428 | 28232 | 9617 | TERMINAL OLHAL ISOLADO VERMELHO 0,5-1,5MM2 FURO M4 | 8 | 8 | 0 | Não gerou necessidade cotação | 2026-03-25 07:30 | 100 |  | Baixada
6108 | 25428 | 28232 | 496 | TERMINAL PINO ISOL AMARELO 4,0-6,0MM2 - PTV5-13 - PROAUTO | 2 | 2 | 0 | Não gerou necessidade cotação | 2026-03-25 07:30 | 100 |  | Baixada
6108 | 25428 | 28232 | 429 | TERMINAL PINO ISOL AZUL 1,5-2,5MM2 - PTV2-10 - PROAUTO | 2 | 2 | 0 | Não gerou necessidade cotação | 2026-03-25 07:30 | 100 |  | Baixada
6108 | 25672 | 28501 | 55 | CANALETA PVC RF CINZA 80X80MM | 12 | 12 | 0 | Não gerou necessidade cotação | 2026-03-25 07:30 | 100 |  | Baixada
6108 | 25741 | 28570 | 67 | CABO FLEXIVEL 750V 4MM2 CINZA | 100 | 100 | 0 | Não gerou necessidade cotação | 2026-03-25 07:30 | 100 |  | Baixada
6109 | 22617 | 25051 | 18484 | PAINEL SPCS MUNSELL N6.5 - PCS 24 DM 004 A001 - KITFRAME | 1 | 1 | 0 | Não gerou necessidade cotação | 2026-03-25 07:30 | 100 |  | Baixada
6109 | 22869 | 25328 | 4007 | PFF 19" 01U 1 TOMADA MUNSELL N6.5 - PSI PFF 1U 008 - KITFRAME | 1 | 1 | 0 | Não gerou necessidade cotação | 2026-03-25 07:30 | 100 |  | Baixada
6109 | 22869 | 25328 | 3309 | PFF 19" 01U LISA MUNSELL N6.5 - PSI PFF 1U 001 - KITFRAME | 10 | 10 | 0 | Não gerou necessidade cotação | 2026-03-25 07:30 | 100 |  | Baixada
6109 | 22869 | 25328 | 4483 | PFF 19" 03U 1 SINALEIRO CENTRAL MUNS N6.5 - PSI PFF 3U 030 - KITFRAME | 1 | 1 | 0 | Não gerou necessidade cotação | 2026-03-25 07:30 | 100 |  | Baixada
6109 | 22869 | 25328 | 4831 | PFF 19" 03U 2 BT STATES 10P MUNSELL N6.5 - PSI PFF 3U 033 - KITFRAME | 4 | 4 | 0 | Não gerou necessidade cotação | 2026-03-25 07:30 | 100 |  | Baixada
6109 | 22869 | 25328 | 11318 | PFF 19" 07U 1 IED SIP5 UNIVERSAL MUNS N6.5 - PSI PFF 7U 018 - KITFRAME | 1 | 1 | 0 | Não gerou necessidade cotação | 2026-03-25 07:30 | 100 |  | Baixada
6109 | 22869 | 25328 | 2335 | PFF 19" 07U LISA MUNSELL N6.5 - PSI PFF 7U 001 - KITFRAME | 1 | 1 | 0 | Não gerou necessidade cotação | 2026-03-25 07:30 | 100 |  | Baixada
6109 | 23267 | 25769 | 1457 | BLOCO DE TESTE - FMS 10D - STATES | 8 | 8 | 0 | Pedido | 2026-03-25 07:30 | 101 |  | Baixada
6109 | 24336 | 27007 | 21456 | MINIDISJUNTOR 2P C 10A 440VCA 15KA 5SY4 210 7 SIEMENS | 3 | 3 | 0 | Não gerou necessidade cotação | 2026-03-25 07:30 | 100 |  | Baixada
6109 | 24336 | 27007 | 26782 | MINIDISJUNTOR 2P C 6A 440VCA 15KA 5SY4 206 7 SIEMENS | 4 | 4 | 0 | Não gerou necessidade cotação | 2026-03-25 07:30 | 100 |  | Baixada
6109 | 24337 | 27008 | 557 | BORNE DE PASSAGEM UK 5 N - 3004362 - PHOENIX | 220 | 220 | 0 | Não gerou necessidade cotação | 2026-03-25 07:30 | 100 |  | Baixada
6109 | 24337 | 27008 | 2496 | BORNE OLHAL COM DIODO POTENCIA SKN 12/16 - STH4DT E D1 - CONNECTWELL | 5 | 5 | 0 | Não gerou necessidade cotação | 2026-03-25 07:30 | 100 |  | Baixada
6109 | 24337 | 27008 | 951 | DPS - DISP PROT CONTRA SURTO 1 REV 130V - 7P 21 8 130 1015 - FINDER | 2 | 2 | 0 | Não gerou necessidade cotação | 2026-03-25 07:30 | 100 |  | Baixada
6109 | 24337 | 27008 | 26737 | DPS - DISP PROT CONTRA SURTO 1 REV 275V - 7P 21 8 275 1020 - FINDER | 2 | 2 | 0 | Não gerou necessidade cotação | 2026-03-25 07:30 | 100 |  | Baixada
6109 | 24337 | 27008 | 3182 | HIGRO TERMOSTATO 1NA 10A +10 A +60°C - 7T 51 0 230 4360 - FINDER | 1 | 1 | 0 | Não gerou necessidade cotação | 2026-03-25 07:30 | 100 |  | Baixada
6109 | 24337 | 27008 | 86 | RELE MOD INTERFACE 4 REV 125VCC - 58 34 9 125 0050 SPA - FINDER | 1 | 1 | 0 | Não gerou necessidade cotação | 2026-03-25 07:30 | 100 |  | Baixada
6109 | 24337 | 27008 | 20721 | RESISTENCIA DE AQUEC 150W 220VCA - 7H 51 0 230 0150 - FINDER | 1 | 1 | 0 | Não gerou necessidade cotação | 2026-03-25 07:30 | 100 |  | Baixada
6109 | 24337 | 27008 | 2594 | TAMPA FINAL CINZA EPSTH4DT - CONNECTWELL | 2 | 2 | 0 | Não gerou necessidade cotação | 2026-03-25 07:30 | 100 |  | Baixada
6109 | 24461 | 27151 | 26160 | BLOCO CONTATO MONT FRONTAL 1NA - 3SU1400 1AA10 1BA0 - SIEMENS | 2 | 2 | 0 | Não gerou necessidade cotação | 2026-03-25 07:30 | 100 |  | Baixada
6109 | 24461 | 27151 | 26860 | BLOCO LED 24 240VAC FRONT BRANCO - 3SU1401 1BH60 1AA0 - SIEMENS | 1 | 1 | 0 | Não gerou necessidade cotação | 2026-03-25 07:30 | 100 |  | Baixada
6109 | 24461 | 27151 | 26858 | BOTAO IMPULSO ILUM 22MM AM - 3SU1001 0AB30 0AA0 - SIEMENS | 1 | 1 | 0 | Não gerou necessidade cotação | 2026-03-25 07:30 | 100 |  | Baixada
6109 | 24461 | 27151 | 26159 | SUPORTE FIXACAO UNIVERSAL 3 BLOCOS - 3SU1550 0AA10 0AA0 - SIEMENS | 1 | 1 | 0 | Não gerou necessidade cotação | 2026-03-25 07:30 | 100 |  | Baixada
6109 | 24854 | 27589 | 498 | CANALETA PVC RF CINZA 80X100MM | 6 | 6 | 0 | Não gerou necessidade cotação | 2026-03-25 07:30 | 100 |  | Baixada
6109 | 25130 | 27894 | 20359 | LAMPADA LED BULBO A55 9W 6500K E27 BIVOLT BRANCA FRIA | 2 | 2 | 0 | Não gerou necessidade cotação | 2026-03-25 07:30 | 146 |  | Baixada
6109 | 25130 | 27894 | 13853 | SOQUETE PORTA LAMPADA PORCELANA E27 250V - V 92 - VOLTIM | 2 | 2 | 0 | Não gerou necessidade cotação | 2026-03-25 07:30 | 146 |  | Baixada
6109 | 25193 | 27958 | 731 | BORNE CONEXAO OLHAL RSC 5 - 3058143 - PHOENIX | 36 | 36 | 0 | Não gerou necessidade cotação | 2026-03-25 07:30 | 100 |  | Baixada
6109 | 25193 | 27958 | 732 | BORNE CONEXAO OLHAL RSC 6 - 3075870 - PHOENIX | 16 | 16 | 0 | Não gerou necessidade cotação | 2026-03-25 07:30 | 100 |  | Baixada
6109 | 25193 | 27958 | 441 | CHAVE FIM DE CURSO 15A 250VCA 1NAF - FM 1307 - METALTEX | 2 | 2 | 0 | Não gerou necessidade cotação | 2026-03-25 07:30 | 100 |  | Baixada
6109 | 25193 | 27958 | 357 | POSTE FINAL 9,5MM CINZA E/UK - 1201442 - PHOENIX | 26 | 26 | 0 | Não gerou necessidade cotação | 2026-03-25 07:30 | 100 |  | Baixada
6109 | 25193 | 27958 | 356 | TAMPA FINAL CINZA D RSC 5 - 3058020 - PHOENIX | 9 | 9 | 0 | Não gerou necessidade cotação | 2026-03-25 07:30 | 100 |  | Baixada
6109 | 25193 | 27958 | 733 | TAMPA FINAL CINZA D RSC 6 - 3213098 - PHOENIX | 2 | 2 | 0 | Não gerou necessidade cotação | 2026-03-25 07:30 | 100 |  | Baixada
6109 | 25193 | 27958 | 129 | TAMPA FINAL CINZA D UK 4/10 - 3003020 - PHOENIX | 6 | 6 | 0 | Não gerou necessidade cotação | 2026-03-25 07:30 | 100 |  | Baixada
6109 | 25193 | 27958 | 1098 | TERMINAL DE PRESSAO ATERRAMENTO 35MM2 - TA 35 - INTELLI | 2 | 2 | 0 | Não gerou necessidade cotação | 2026-03-25 07:30 | 146 |  | Baixada
6109 | 25193 | 27958 | 12825 | TOMADA MOD 2P+T 10A 250VCA EQUILLE BRANCA - 14232388 - WEG | 1 | 1 | 0 | Não gerou necessidade cotação | 2026-03-25 07:30 | 100 |  | Baixada
6109 | 25194 | 27959 | 20584 | CANALETA PVC RF CINZA 30X30MM | 2 | 2 | 0 | Não gerou necessidade cotação | 2026-03-25 07:30 | 100 |  | Baixada
6109 | 25194 | 27959 | 342 | CANALETA PVC RF CINZA 50X80MM | 8 | 8 | 0 | Não gerou necessidade cotação | 2026-03-25 07:30 | 100 |  | Baixada
6109 | 25194 | 27959 | 55 | CANALETA PVC RF CINZA 80X80MM | 12 | 12 | 0 | Não gerou necessidade cotação | 2026-03-25 07:30 | 100 |  | Baixada
6109 | 25194 | 27959 | 210 | GAXETA FLEXFORM BRANCA PD 3,3 - 5,0 | 2.5 | 2.5 | 0 | Não gerou necessidade cotação | 2026-03-25 07:30 | 100 |  | Baixada
6109 | 25194 | 27959 | 1803 | TRILHO FIXACAO PERFURADO NS 35/7,5 ZN PERF 2000MM - 1206421 - PHOENIX | 8 | 8 | 0 | Não gerou necessidade cotação | 2026-03-25 07:30 | 100 |  | Baixada
6109 | 25204 | 27970 | 476 | CORDOALHA TRANCADA CHATA COBRE ESTANHADO LARG 9,5MM | 2 | 2 | 0 | Não gerou necessidade cotação | 2026-03-25 07:30 | 100 |  | Baixada
6109 | 25204 | 27970 | 3715 | ETIQUETA PVC 39X7,5 BRANCA ETM 39X7,5B RL 1000 PCS - 11533 - PROAUTO | 9 | 9 | 0 | Não gerou necessidade cotação | 2026-03-25 07:30 | 100 |  | Baixada
6109 | 25204 | 27970 | 346 | FIXADOR AUTO ADESIVO BRANCO 28X28MM | 2 | 2 | 0 | Não gerou necessidade cotação | 2026-03-25 07:30 | 100 |  | Baixada
6109 | 25204 | 27970 | 1621 | IDENTIFICADOR DE PLASTICO UCT TM 10 - 0829142 - PHOENIX | 104 | 104 | 0 | Não gerou necessidade cotação | 2026-03-25 07:30 | 100 |  | Baixada
6109 | 25204 | 27970 | 1619 | IDENTIFICADOR DE PLASTICO UCT TM 6 - 0828736 - PHOENIX | 398 | 398 | 0 | Não gerou necessidade cotação | 2026-03-25 07:30 | 100 |  | Baixada
6109 | 25204 | 27970 | 2247 | MALHA (MONOFILAMENTO) NYLON EXPANSIVA PRETA 50MM | 3 | 3 | 0 | Não gerou necessidade cotação | 2026-03-25 07:30 | 100 |  | Baixada
6109 | 25204 | 27970 | 592 | PORTA IDENTIFICACAO PARA POSTE FINAL - USK BJ - 843 - PROAUTO | 9 | 9 | 0 | Não gerou necessidade cotação | 2026-03-25 07:30 | 100 |  | Baixada
6109 | 25355 | 28146 | 9893 | LUBRIFICANTE DESENGRIPANTE MULTIUSO SPRAY 300ML | 1 | 1 | 0 | Não gerou necessidade cotação | 2026-03-25 07:30 | 167 |  | Baixada
6109 | 25407 | 28208 | 9930 | ETIQUETA IDENTIFICADOR CABOS PC UCT-WMT 30X4 - 0801422 - PHOENIX | 672 | 672 | 0 | Não gerou necessidade cotação | 2026-03-25 07:30 | 100 |  | Baixada
6109 | 25407 | 28208 | 105 | GAXETA FLEXFORM BRANCA PB 1,4 - 2,0 | 2.5 | 2.5 | 0 | Não gerou necessidade cotação | 2026-03-25 07:30 | 100 |  | Baixada
6109 | 25407 | 28208 | 1802 | PORTA IDENTIFICADOR 2-4MM2 PATG 2/30 - 0822453 - PHOENIX | 672 | 672 | 0 | Não gerou necessidade cotação | 2026-03-25 07:30 | 100 |  | Baixada
6109 | 25408 | 28209 | 279 | ARRUELA DE PRESSAO DIN 127 M10 ZINC BRANCO | 2 | 2 | 0 | Não gerou necessidade cotação | 2026-03-25 07:30 | 100 |  | Baixada
6109 | 25408 | 28209 | 254 | ARRUELA DE PRESSAO DIN 127 M4 ZINC BRANCO | 4 | 4 | 0 | Não gerou necessidade cotação | 2026-03-25 07:30 | 100 |  | Baixada
6109 | 25408 | 28209 | 255 | ARRUELA DE PRESSAO DIN 127 M5 ZINC BRANCO | 36 | 36 | 0 | Não gerou necessidade cotação | 2026-03-25 07:30 | 100 |  | Baixada
6109 | 25408 | 28209 | 290 | ARRUELA DE PRESSAO DIN 127 M6 ZINC BRANCO | 2 | 2 | 0 | Não gerou necessidade cotação | 2026-03-25 07:30 | 100 |  | Baixada
6109 | 25408 | 28209 | 268 | ARRUELA LISA DIN 125A M10 ZINC BRANCO | 2 | 2 | 0 | Não gerou necessidade cotação | 2026-03-25 07:30 | 100 |  | Baixada
6109 | 25408 | 28209 | 256 | ARRUELA LISA DIN 125A M4 ZINC BRANCO | 4 | 4 | 0 | Não gerou necessidade cotação | 2026-03-25 07:30 | 100 |  | Baixada
6109 | 25408 | 28209 | 287 | ARRUELA LISA DIN 125A M5 ZINC BRANCO | 36 | 36 | 0 | Não gerou necessidade cotação | 2026-03-25 07:30 | 100 |  | Baixada
6109 | 25408 | 28209 | 273 | ARRUELA LISA DIN 125A M6 ZINC BRANCO | 4 | 4 | 0 | Não gerou necessidade cotação | 2026-03-25 07:30 | 100 |  | Baixada
6109 | 25408 | 28209 | 307 | PARAFUSO CAB CILINDRICA FS MA M4 X 20 ZINC BR | 2 | 2 | 0 | Não gerou necessidade cotação | 2026-03-25 07:30 | 100 |  | Baixada
6109 | 25408 | 28209 | 169 | PARAFUSO MAQ CAB PANELA PHILLIPS M4 X 25 ZINC BR | 4 | 4 | 0 | Não gerou necessidade cotação | 2026-03-25 07:30 | 100 |  | Baixada
6109 | 25408 | 28209 | 440 | PARAFUSO MAQ CAB PANELA PHILLIPS M5 X 12 ZINC BR | 36 | 36 | 0 | Não gerou necessidade cotação | 2026-03-25 07:30 | 100 |  | Baixada
6109 | 25408 | 28209 | 266 | PARAFUSO SEXT DIN 933-8.8 M10 X 25 ZINC BR | 2 | 2 | 0 | Não gerou necessidade cotação | 2026-03-25 07:30 | 100 |  | Baixada
6109 | 25408 | 28209 | 403 | PARAFUSO SEXT DIN 933-8.8 M6 X 20 ZINC BR | 2 | 2 | 0 | Não gerou necessidade cotação | 2026-03-25 07:30 | 100 |  | Baixada
6109 | 25408 | 28209 | 26536 | PARAFUSO TRILOBULAR 8.8 CAB PANELA PHILLIPS M5 X 12 ZINC BR | 200 | 200 | 0 | Não gerou necessidade cotação | 2026-03-25 07:30 | 100 |  | Baixada
6109 | 25408 | 28209 | 4663 | PARAFUSO TRILOBULAR 8.8 CAB PANELA PHILLIPS M6 X 16 ZINC BR | 3 | 3 | 0 | Não gerou necessidade cotação | 2026-03-25 07:30 | 100 |  | Baixada
6109 | 25408 | 28209 | 271 | PORCA SEXTAVADA DIN 934 CL-8 M6 ZINC BRANCO | 2 | 2 | 0 | Não gerou necessidade cotação | 2026-03-25 07:30 | 100 |  | Baixada
6109 | 25429 | 28233 | 241 | TERMINAL ILHOS ISOL DUPLO AZUL 2,5MM2 - TD-2,5/10 - PROAUTO | 31 | 31 | 0 | Não gerou necessidade cotação | 2026-03-25 07:30 | 100 |  | Baixada
6109 | 25429 | 28233 | 6135 | TERMINAL ILHOS ISOL DUPLO LONGO CINZA 2,5MM2 - TD-2,5/12 - PROAUTO | 19 | 19 | 0 | Não gerou necessidade cotação | 2026-03-25 07:30 | 100 |  | Baixada
6109 | 25429 | 28233 | 502 | TERMINAL ILHOS ISOL SIMPLES LONGO AZUL 2,5MM2 - TS-2,5/12 - PROAUTO | 91 | 91 | 0 | Não gerou necessidade cotação | 2026-03-25 07:30 | 100 |  | Baixada
6109 | 25429 | 28233 | 9606 | TERMINAL ILHOS ISOLADO SIMPLES AZUL 2,5MM2 | 156 | 156 | 0 | Não gerou necessidade cotação | 2026-03-25 07:30 | 100 |  | Baixada
6109 | 25429 | 28233 | 475 | TERMINAL OLHAL ISOL AMARELO 4,0-6,0MM2 M4 - RV5-4S - PROAUTO | 112 | 112 | 0 | Não gerou necessidade cotação | 2026-03-25 07:30 | 100 |  | Baixada
6109 | 25429 | 28233 | 245 | TERMINAL OLHAL ISOL AZUL 1,5-2,5MM2 M6 - RV2-6 - PROAUTO | 16 | 16 | 0 | Não gerou necessidade cotação | 2026-03-25 07:30 | 100 |  | Baixada
6109 | 25429 | 28233 | 9686 | TERMINAL OLHAL ISOLADO AMARELO 4,0-6,0MM2 FURO M5 | 87 | 87 | 0 | Não gerou necessidade cotação | 2026-03-25 07:30 | 100 |  | Baixada
6109 | 25429 | 28233 | 9688 | TERMINAL OLHAL ISOLADO AMARELO 4,0-6,0MM2 FURO M8 | 7 | 7 | 0 | Não gerou necessidade cotação | 2026-03-25 07:30 | 100 |  | Baixada
6109 | 25429 | 28233 | 9621 | TERMINAL OLHAL ISOLADO AZUL 1,5-2,5MM2 FURO M4 | 102 | 102 | 0 | Não gerou necessidade cotação | 2026-03-25 07:30 | 100 |  | Baixada
6109 | 25429 | 28233 | 496 | TERMINAL PINO ISOL AMARELO 4,0-6,0MM2 - PTV5-13 - PROAUTO | 2 | 2 | 0 | Não gerou necessidade cotação | 2026-03-25 07:30 | 100 |  | Baixada
6109 | 25429 | 28233 | 429 | TERMINAL PINO ISOL AZUL 1,5-2,5MM2 - PTV2-10 - PROAUTO | 2 | 2 | 0 | Não gerou necessidade cotação | 2026-03-25 07:30 | 100 |  | Baixada
6110 | 22618 | 25052 | 18487 | PAINEL SERV AUXILIAR CA MUNSELL N6.5 - PCS 24 DM 004 A004 - KITFRAME | 1 | 1 | 0 | Não gerou necessidade cotação | 2026-03-25 07:30 | 100 |  | Baixada
6110 | 22871 | 25330 | 4831 | PFF 19" 03U 2 BT STATES 10P MUNSELL N6.5 - PSI PFF 3U 033 - KITFRAME | 1 | 1 | 0 | Não gerou necessidade cotação | 2026-03-25 07:30 | 100 |  | Baixada
6110 | 22871 | 25330 | 1488 | PFF 19" 03U LISA MUNSELL N6.5 - PSI PFF 3U 001 - KITFRAME | 6 | 6 | 0 | Não gerou necessidade cotação | 2026-03-25 07:30 | 100 |  | Baixada
6110 | 22871 | 25330 | 11318 | PFF 19" 07U 1 IED SIP5 UNIVERSAL MUNS N6.5 - PSI PFF 7U 018 - KITFRAME | 1 | 1 | 0 | Não gerou necessidade cotação | 2026-03-25 07:30 | 100 |  | Baixada
6110 | 23265 | 25767 | 1457 | BLOCO DE TESTE - FMS 10D - STATES | 1 | 1 | 0 | Não gerou necessidade cotação | 2026-03-25 07:30 | 101 |  | Baixada
6110 | 24339 | 27010 | 26828 | MINIDISJUNTOR 1P C 20A 440VCA 15KA 5SY4 120 7 SIEMENS | 2 | 2 | 0 | Não gerou necessidade cotação | 2026-03-25 07:30 | 100 |  | Baixada
6110 | 24339 | 27010 | 26829 | MINIDISJUNTOR 1P C 32A 440VCA 15KA 5SY4 132 7 SIEMENS | 3 | 3 | 0 | Não gerou necessidade cotação | 2026-03-25 07:30 | 100 |  | Baixada
6110 | 24339 | 27010 | 26827 | MINIDISJUNTOR 1P C 6A 440VCA 15KA 5SY4 106 7 SIEMENS | 1 | 1 | 0 | Não gerou necessidade cotação | 2026-03-25 07:30 | 100 |  | Baixada
6110 | 24339 | 27010 | 21456 | MINIDISJUNTOR 2P C 10A 440VCA 15KA 5SY4 210 7 SIEMENS | 4 | 4 | 0 | Não gerou necessidade cotação | 2026-03-25 07:30 | 100 |  | Baixada
6110 | 24339 | 27010 | 4373 | MINIDISJUNTOR 2P C 16A 440VCA 15KA 5SY4 216 7 SIEMENS | 2 | 2 | 0 | Não gerou necessidade cotação | 2026-03-25 07:30 | 100 |  | Baixada
6110 | 24339 | 27010 | 4620 | MINIDISJUNTOR 2P C 20A 440VCA 15KA 5SY4 220 7 SIEMENS | 2 | 2 | 0 | Não gerou necessidade cotação | 2026-03-25 07:30 | 100 |  | Baixada
6110 | 24339 | 27010 | 26782 | MINIDISJUNTOR 2P C 6A 440VCA 15KA 5SY4 206 7 SIEMENS | 2 | 2 | 0 | Não gerou necessidade cotação | 2026-03-25 07:30 | 100 |  | Baixada
6110 | 24339 | 27010 | 2430 | MINIDISJUNTOR 3P C 32A 440VCA 15KA 5SY4 332 7 SIEMENS | 4 | 4 | 0 | Não gerou necessidade cotação | 2026-03-25 07:30 | 100 |  | Baixada
6110 | 24339 | 27010 | 26831 | MINIDISJUNTOR 3P C 40A 440VCA 15KA 5SY4 340 7 SIEMENS | 4 | 4 | 0 | Não gerou necessidade cotação | 2026-03-25 07:30 | 100 |  | Baixada
6110 | 24339 | 27010 | 1254 | MINIDISJUNTOR 3P C 63A 440VCA 15KA 5SY4 363 7 SIEMENS | 1 | 1 | 0 | Não gerou necessidade cotação | 2026-03-25 07:30 | 100 |  | Baixada
6110 | 24339 | 27010 | 26783 | MINIDISJUNTOR 3P C 6A 440VCA 15KA 5SY4 306 7 SIEMENS | 4 | 4 | 0 | Não gerou necessidade cotação | 2026-03-25 07:30 | 100 |  | Baixada
6110 | 24339 | 27010 | 26832 | MINIDISJUNTOR 3P C 80A 440VCA 15KA 5SY4 380 7 SIEMENS | 3 | 3 | 0 | Não gerou necessidade cotação | 2026-03-25 07:30 | 100 |  | Baixada
6110 | 24340 | 27011 | 557 | BORNE DE PASSAGEM UK 5 N - 3004362 - PHOENIX | 190 | 190 | 0 | Não gerou necessidade cotação | 2026-03-25 07:30 | 100 |  | Baixada
6110 | 24340 | 27011 | 2496 | BORNE OLHAL COM DIODO POTENCIA SKN 12/16 - STH4DT E D1 - CONNECTWELL | 5 | 5 | 0 | Não gerou necessidade cotação | 2026-03-25 07:30 | 100 |  | Baixada
6110 | 24340 | 27011 | 19762 | CHAVE COMUTADOR TRIPOLAR 250A 3 POS - BB32 250 3 - HOLEC | 1 | 1 | 0 | Não gerou necessidade cotação | 2026-03-25 07:30 | 100 |  | Baixada
6110 | 24340 | 27011 | 951 | DPS - DISP PROT CONTRA SURTO 1 REV 130V - 7P 21 8 130 1015 - FINDER | 2 | 2 | 0 | Não gerou necessidade cotação | 2026-03-25 07:30 | 100 |  | Baixada
6110 | 24340 | 27011 | 26737 | DPS - DISP PROT CONTRA SURTO 1 REV 275V - 7P 21 8 275 1020 - FINDER | 5 | 5 | 0 | Não gerou necessidade cotação | 2026-03-25 07:30 | 100 |  | Baixada
6110 | 24340 | 27011 | 3182 | HIGRO TERMOSTATO 1NA 10A +10 A +60°C - 7T 51 0 230 4360 - FINDER | 1 | 1 | 0 | Não gerou necessidade cotação | 2026-03-25 07:30 | 100 |  | Baixada
6110 | 24340 | 27011 | 20721 | RESISTENCIA DE AQUEC 150W 220VCA - 7H 51 0 230 0150 - FINDER | 1 | 1 | 0 | Não gerou necessidade cotação | 2026-03-25 07:30 | 100 |  | Baixada
6110 | 24340 | 27011 | 2594 | TAMPA FINAL CINZA EPSTH4DT - CONNECTWELL | 5 | 5 | 0 | Não gerou necessidade cotação | 2026-03-25 07:30 | 100 |  | Baixada
6110 | 24349 | 27020 | 6989 | BARRA DERIVACAO ATE 40A FASE A/C ACAB NU - PSI STD C198 - MULTHIPLOS | 20 | 1 | 0 | Não gerou necessidade cotação | 2026-03-25 07:30 | 100 |  | Baixada
6110 | 24349 | 27020 | 3432 | ISOLADOR BT 30X30 M8 - AIPP 04 - ISOLET | 8 | 8 | 0 | Não gerou necessidade cotação | 2026-03-25 07:30 | 100 |  | Baixada
6110 | 24349 | 27020 | 332 | ISOLADOR BT 30X40 M6 - AIPP 05 - ISOLET | 6 | 5 | 0 | Não gerou necessidade cotação | 2026-03-25 07:30 | 100 |  | Baixada
6110 | 24349 | 27020 | 333 | ISOLADOR BT 40X40 M6 - AIPP 09 - ISOLET | 6 | 6 | 0 | Não gerou necessidade cotação | 2026-03-25 07:30 | 100 |  | Baixada
6110 | 24349 | 27020 | 19626 | PROTECAO POLICARBONATO CHAVE SECCION - PCS 24 DM 004 C024 | 1 | 1 | 0 | Não gerou necessidade cotação | 2026-03-25 07:30 | 100 |  | Baixada
6110 | 24349 | 27020 | 19629 | PROTECAO POLICARBONATO INF DIREITA - PCS 24 DM 004 C027 | 1 | 1 | 0 | Não gerou necessidade cotação | 2026-03-25 07:30 | 100 |  | Baixada
6110 | 24349 | 27020 | 19628 | PROTECAO POLICARBONATO INF ESQUERDA - PCS 24 DM 004 C026 | 1 | 1 | 0 | Não gerou necessidade cotação | 2026-03-25 07:30 | 100 |  | Baixada
6110 | 24349 | 27020 | 19627 | PROTECAO POLICARBONATO INTERMEDIARIA - PCS 24 DM 004 C025 | 1 | 1 | 0 | Não gerou necessidade cotação | 2026-03-25 07:30 | 100 |  | Baixada
6110 | 24349 | 27020 | 19625 | PROTECAO POLICARBONATO SUPERIOR - PCS 24 DM 004 C023 | 1 | 1 | 0 | Não gerou necessidade cotação | 2026-03-25 07:30 | 100 |  | Baixada
6110 | 25132 | 27896 | 20359 | LAMPADA LED BULBO A55 9W 6500K E27 BIVOLT BRANCA FRIA | 2 | 2 | 0 | Não gerou necessidade cotação | 2026-03-25 07:30 | 146 |  | Baixada
6110 | 25132 | 27896 | 13853 | SOQUETE PORTA LAMPADA PORCELANA E27 250V - V 92 - VOLTIM | 2 | 2 | 0 | Não gerou necessidade cotação | 2026-03-25 07:30 | 146 |  | Baixada
6110 | 25195 | 27961 | 12826 | ADAPTADOR TRILHO DIN EQUILLE BRANCO - 15841509 - WEG | 1 | 1 | 0 | Não gerou necessidade cotação | 2026-03-25 07:30 | 100 |  | Baixada
6110 | 25195 | 27961 | 731 | BORNE CONEXAO OLHAL RSC 5 - 3058143 - PHOENIX | 152 | 152 | 0 | Não gerou necessidade cotação | 2026-03-25 07:30 | 100 |  | Baixada
6110 | 25195 | 27961 | 732 | BORNE CONEXAO OLHAL RSC 6 - 3075870 - PHOENIX | 42 | 42 | 0 | Não gerou necessidade cotação | 2026-03-25 07:30 | 100 |  | Baixada
6110 | 25195 | 27961 | 441 | CHAVE FIM DE CURSO 15A 250VCA 1NAF - FM 1307 - METALTEX | 2 | 2 | 0 | Não gerou necessidade cotação | 2026-03-25 07:30 | 100 |  | Baixada
6110 | 25195 | 27961 | 1228 | ISOLADOR BT 25X30 M6 - AIPP 02 - ISOLET | 2 | 2 | 0 | Não gerou necessidade cotação | 2026-03-25 07:30 | 100 |  | Baixada
6110 | 25195 | 27961 | 357 | POSTE FINAL 9,5MM CINZA E/UK - 1201442 - PHOENIX | 30 | 30 | 0 | Não gerou necessidade cotação | 2026-03-25 07:30 | 100 |  | Baixada
6110 | 25195 | 27961 | 356 | TAMPA FINAL CINZA D RSC 5 - 3058020 - PHOENIX | 4 | 4 | 0 | Não gerou necessidade cotação | 2026-03-25 07:30 | 100 |  | Baixada
6110 | 25195 | 27961 | 733 | TAMPA FINAL CINZA D RSC 6 - 3213098 - PHOENIX | 2 | 2 | 0 | Não gerou necessidade cotação | 2026-03-25 07:30 | 100 |  | Baixada
6110 | 25195 | 27961 | 129 | TAMPA FINAL CINZA D UK 4/10 - 3003020 - PHOENIX | 8 | 8 | 0 | Não gerou necessidade cotação | 2026-03-25 07:30 | 100 |  | Baixada
6110 | 25195 | 27961 | 12825 | TOMADA MOD 2P+T 10A 250VCA EQUILLE BRANCA - 14232388 - WEG | 1 | 1 | 0 | Não gerou necessidade cotação | 2026-03-25 07:30 | 100 |  | Baixada
6110 | 25196 | 27962 | 364 | CANALETA PVC RF CINZA 50X50MM | 2 | 2 | 0 | Não gerou necessidade cotação | 2026-03-25 07:30 | 100 |  | Baixada
6110 | 25196 | 27962 | 342 | CANALETA PVC RF CINZA 50X80MM | 4 | 4 | 0 | Não gerou necessidade cotação | 2026-03-25 07:30 | 100 |  | Baixada
6110 | 25196 | 27962 | 55 | CANALETA PVC RF CINZA 80X80MM | 20 | 20 | 0 | Não gerou necessidade cotação | 2026-03-25 07:30 | 100 |  | Baixada
6110 | 25196 | 27962 | 210 | GAXETA FLEXFORM BRANCA PD 3,3 - 5,0 | 2.5 | 2.5 | 0 | Não gerou necessidade cotação | 2026-03-25 07:30 | 100 |  | Baixada
6110 | 25196 | 27962 | 1804 | TRILHO FIXACAO PERFURADO NS 35/15 ZN PERF 2000MM - 1206599 - PHOENIX | 4 | 4 | 0 | Não gerou necessidade cotação | 2026-03-25 07:30 | 100 |  | Baixada
6110 | 25196 | 27962 | 1803 | TRILHO FIXACAO PERFURADO NS 35/7,5 ZN PERF 2000MM - 1206421 - PHOENIX | 8 | 8 | 0 | Não gerou necessidade cotação | 2026-03-25 07:30 | 100 |  | Baixada
6110 | 25197 | 27963 | 476 | CORDOALHA TRANCADA CHATA COBRE ESTANHADO LARG 9,5MM | 2 | 2 | 0 | Não gerou necessidade cotação | 2026-03-25 07:30 | 100 |  | Baixada
6110 | 25197 | 27963 | 3715 | ETIQUETA PVC 39X7,5 BRANCA ETM 39X7,5B RL 1000 PCS - 11533 - PROAUTO | 14 | 14 | 0 | Não gerou necessidade cotação | 2026-03-25 07:30 | 100 |  | Baixada
6110 | 25197 | 27963 | 346 | FIXADOR AUTO ADESIVO BRANCO 28X28MM | 10 | 10 | 0 | Não gerou necessidade cotação | 2026-03-25 07:30 | 100 |  | Baixada
6110 | 25197 | 27963 | 1621 | IDENTIFICADOR DE PLASTICO UCT TM 10 - 0829142 - PHOENIX | 388 | 388 | 0 | Não gerou necessidade cotação | 2026-03-25 07:30 | 100 |  | Baixada
6110 | 25197 | 27963 | 1619 | IDENTIFICADOR DE PLASTICO UCT TM 6 - 0828736 - PHOENIX | 310 | 310 | 0 | Não gerou necessidade cotação | 2026-03-25 07:30 | 100 |  | Baixada
6110 | 25197 | 27963 | 2247 | MALHA (MONOFILAMENTO) NYLON EXPANSIVA PRETA 50MM | 2 | 2 | 0 | Não gerou necessidade cotação | 2026-03-25 07:30 | 100 |  | Baixada
6110 | 25197 | 27963 | 592 | PORTA IDENTIFICACAO PARA POSTE FINAL - USK BJ - 843 - PROAUTO | 14 | 14 | 0 | Não gerou necessidade cotação | 2026-03-25 07:30 | 100 |  | Baixada
6110 | 25197 | 27963 | 2803 | TUBO TERMOCONTRATIL AZUL ESCURO 2.1 600V DIAM INT 20,0MM | 3.5 | 3.5 | 0 | Não gerou necessidade cotação | 2026-03-25 07:30 | 100 |  | Baixada
6110 | 25197 | 27963 | 948 | TUBO TERMOCONTRATIL AZUL ESCURO 2.1 600V DIAM INT 25,0MM | 1 | 1 | 0 | Não gerou necessidade cotação | 2026-03-25 07:30 | 100 |  | Baixada
6110 | 25197 | 27963 | 2800 | TUBO TERMOCONTRATIL AZUL ESCURO 2.1 600V DIAM INT 9,0MM | 4 | 4 | 0 | Não gerou necessidade cotação | 2026-03-25 07:30 | 100 |  | Baixada
6110 | 25197 | 27963 | 2804 | TUBO TERMOCONTRATIL BRANCO 2.1 600V DIAM INT 20,0MM | 3 | 3 | 0 | Não gerou necessidade cotação | 2026-03-25 07:30 | 100 |  | Baixada
6110 | 25197 | 27963 | 324 | TUBO TERMOCONTRATIL BRANCO 2.1 600V DIAM INT 25,0MM | 1 | 1 | 0 | Não gerou necessidade cotação | 2026-03-25 07:30 | 100 |  | Baixada
6110 | 25197 | 27963 | 2801 | TUBO TERMOCONTRATIL BRANCO 2.1 600V DIAM INT 9,0MM | 4 | 4 | 0 | Não gerou necessidade cotação | 2026-03-25 07:30 | 100 |  | Baixada
6110 | 25197 | 27963 | 2805 | TUBO TERMOCONTRATIL VERMELHO 2.1 600V DIAM INT 20,0MM | 3.5 | 3.5 | 0 | Não gerou necessidade cotação | 2026-03-25 07:30 | 100 |  | Baixada
6110 | 25197 | 27963 | 949 | TUBO TERMOCONTRATIL VERMELHO 2.1 600V DIAM INT 25,0MM | 1 | 1 | 0 | Não gerou necessidade cotação | 2026-03-25 07:30 | 100 |  | Baixada
6110 | 25197 | 27963 | 2802 | TUBO TERMOCONTRATIL VERMELHO 2.1 600V DIAM INT 9,0MM | 4 | 4 | 0 | Não gerou necessidade cotação | 2026-03-25 07:30 | 100 |  | Baixada
6110 | 25409 | 28210 | 2545 | CABO FLEXIVEL 750V 10MM2 CINZA | 20 | 20 | 0 | Não gerou necessidade cotação | 2026-03-25 07:30 | 100 |  | Baixada
6110 | 25409 | 28210 | 117 | CABO FLEXIVEL 750V 16MM2 CINZA | 5 | 5 | 0 | Não gerou necessidade cotação | 2026-03-25 07:30 | 100 |  | Baixada
6110 | 25409 | 28210 | 10699 | CABO FLEXIVEL 750V 25MM2 PRETO | 17 | 17 | 0 | Não gerou necessidade cotação | 2026-03-25 07:30 | 100 |  | Baixada
6110 | 25409 | 28210 | 227 | CABO FLEXIVEL 750V 6MM2 CINZA | 200 | 200 | 0 | Não gerou necessidade cotação | 2026-03-25 07:30 | 100 |  | Baixada
6110 | 25410 | 28211 | 9930 | ETIQUETA IDENTIFICADOR CABOS PC UCT-WMT 30X4 - 0801422 - PHOENIX | 844 | 844 | 0 | Não gerou necessidade cotação | 2026-03-25 07:30 | 100 |  | Baixada
6110 | 25410 | 28211 | 105 | GAXETA FLEXFORM BRANCA PB 1,4 - 2,0 | 2.5 | 2.5 | 0 | Não gerou necessidade cotação | 2026-03-25 07:30 | 100 |  | Baixada
6110 | 25410 | 28211 | 1802 | PORTA IDENTIFICADOR 2-4MM2 PATG 2/30 - 0822453 - PHOENIX | 556 | 556 | 0 | Não gerou necessidade cotação | 2026-03-25 07:30 | 100 |  | Baixada
6110 | 25410 | 28211 | 2707 | PORTA IDENTIFICADOR 4-7MM2 PATG 3/30 - 0822466 - PHOENIX | 256 | 256 | 0 | Não gerou necessidade cotação | 2026-03-25 07:30 | 100 |  | Baixada
6110 | 25410 | 28211 | 2645 | PORTA IDENTIFICADOR 6-10MM2 PATG 4/30 - 0822479 - PHOENIX | 32 | 32 | 0 | Não gerou necessidade cotação | 2026-03-25 07:30 | 100 |  | Baixada
6110 | 25410 | 28211 | 584 | TERMINAL ILHOS ISOL DUPLO CINZA 0,75MM2 - TD-0,75/8 - PROAUTO | 14 | 14 | 0 | Não gerou necessidade cotação | 2026-03-25 07:30 | 100 |  | Baixada
6110 | 25410 | 28211 | 422 | TERMINAL ILHOS ISOL DUPLO CINZA 4,0MM2 - TD-4/12 - PROAUTO | 12 | 12 | 0 | Não gerou necessidade cotação | 2026-03-25 07:30 | 100 |  | Baixada
6110 | 25410 | 28211 | 510 | TERMINAL ILHOS ISOL DUPLO LONGO PRETO 1,5MM2 - TD-1,5/12 - PROAUTO | 22 | 22 | 0 | Não gerou necessidade cotação | 2026-03-25 07:30 | 100 |  | Baixada
6110 | 25410 | 28211 | 328 | TERMINAL ILHOS ISOL SIMPLES AMARELO 25MM2 - TS-25/16 - PROAUTO | 9 | 9 | 0 | Não gerou necessidade cotação | 2026-03-25 07:30 | 100 |  | Baixada
6110 | 25410 | 28211 | 425 | TERMINAL ILHOS ISOL SIMPLES AMARELO 6,0MM2 - TS-6/12 - PROAUTO | 6 | 6 | 0 | Não gerou necessidade cotação | 2026-03-25 07:30 | 100 |  | Baixada
6110 | 25410 | 28211 | 542 | TERMINAL ILHOS ISOL SIMPLES CINZA 0,75MM2 - TS-0,75/8 - PROAUTO | 25 | 25 | 0 | Não gerou necessidade cotação | 2026-03-25 07:30 | 100 |  | Baixada
6110 | 25410 | 28211 | 424 | TERMINAL ILHOS ISOL SIMPLES CINZA 4,0MM2 - TS-4/10 - PROAUTO | 18 | 18 | 0 | Não gerou necessidade cotação | 2026-03-25 07:30 | 100 |  | Baixada
6110 | 25410 | 28211 | 501 | TERMINAL ILHOS ISOL SIMPLES LONGO PRETO 1,5MM2 - TS-1,5/12 - PROAUTO | 90 | 90 | 0 | Não gerou necessidade cotação | 2026-03-25 07:30 | 100 |  | Baixada
6110 | 25410 | 28211 | 717 | TERMINAL ILHOS ISOL SIMPLES VERMELHO 10MM2 - TS-10/12 - PROAUTO | 15 | 15 | 0 | Não gerou necessidade cotação | 2026-03-25 07:30 | 100 |  | Baixada
6110 | 25410 | 28211 | 9612 | TERMINAL ILHOS ISOLADO DUPLO PRETO 1,5MM2 | 17 | 17 | 0 | Não gerou necessidade cotação | 2026-03-25 07:30 | 100 |  | Baixada
6110 | 25410 | 28211 | 9661 | TERMINAL ILHOS ISOLADO SIMPLES AZUL 16MM2 | 12 | 12 | 0 | Não gerou necessidade cotação | 2026-03-25 07:30 | 100 |  | Baixada
6110 | 25410 | 28211 | 9606 | TERMINAL ILHOS ISOLADO SIMPLES AZUL 2,5MM2 | 67 | 67 | 0 | Não gerou necessidade cotação | 2026-03-25 07:30 | 100 |  | Baixada
6110 | 25410 | 28211 | 9605 | TERMINAL ILHOS ISOLADO SIMPLES PRETO 1,5MM2 | 144 | 144 | 0 | Não gerou necessidade cotação | 2026-03-25 07:30 | 100 |  | Baixada
6110 | 25410 | 28211 | 475 | TERMINAL OLHAL ISOL AMARELO 4,0-6,0MM2 M4 - RV5-4S - PROAUTO | 22 | 22 | 0 | Não gerou necessidade cotação | 2026-03-25 07:30 | 100 |  | Baixada
6110 | 25410 | 28211 | 246 | TERMINAL OLHAL ISOL AMARELO 4,0-6,0MM2 M6 - RV5-6 - PROAUTO | 22 | 22 | 0 | Não gerou necessidade cotação | 2026-03-25 07:30 | 100 |  | Baixada
6110 | 25410 | 28211 | 245 | TERMINAL OLHAL ISOL AZUL 1,5-2,5MM2 M6 - RV2-6 - PROAUTO | 2 | 2 | 0 | Não gerou necessidade cotação | 2026-03-25 07:30 | 100 |  | Baixada
6110 | 25410 | 28211 | 359 | TERMINAL OLHAL ISOL VERMELHO 0,5-1,5MM2 M6 - RV1-6 - PROAUTO | 8 | 8 | 0 | Não gerou necessidade cotação | 2026-03-25 07:30 | 100 |  | Baixada
6110 | 25410 | 28211 | 1677 | TERMINAL OLHAL ISOLADO AMARELO 25MM2 FURO M6 | 15 | 15 | 0 | Não gerou necessidade cotação | 2026-03-25 07:30 | 100 |  | Baixada
6110 | 25410 | 28211 | 9686 | TERMINAL OLHAL ISOLADO AMARELO 4,0-6,0MM2 FURO M5 | 14 | 14 | 0 | Não gerou necessidade cotação | 2026-03-25 07:30 | 100 |  | Baixada
6110 | 25410 | 28211 | 9688 | TERMINAL OLHAL ISOLADO AMARELO 4,0-6,0MM2 FURO M8 | 22 | 22 | 0 | Não gerou necessidade cotação | 2026-03-25 07:30 | 100 |  | Baixada
6110 | 25410 | 28211 | 9621 | TERMINAL OLHAL ISOLADO AZUL 1,5-2,5MM2 FURO M4 | 10 | 10 | 0 | Não gerou necessidade cotação | 2026-03-25 07:30 | 100 |  | Baixada
6110 | 25410 | 28211 | 720 | TERMINAL OLHAL ISOLADO AZUL 16MM2 FURO M5 | 16 | 16 | 0 | Não gerou necessidade cotação | 2026-03-25 07:30 | 100 |  | Baixada
6110 | 25410 | 28211 | 721 | TERMINAL OLHAL ISOLADO AZUL 16MM2 FURO M6 | 4 | 4 | 0 | Não gerou necessidade cotação | 2026-03-25 07:30 | 100 |  | Baixada
6110 | 25410 | 28211 | 9617 | TERMINAL OLHAL ISOLADO VERMELHO 0,5-1,5MM2 FURO M4 | 6 | 6 | 0 | Não gerou necessidade cotação | 2026-03-25 07:30 | 100 |  | Baixada
6110 | 25410 | 28211 | 9624 | TERMINAL OLHAL ISOLADO VERMELHO 10MM2 FURO M5 | 5 | 5 | 0 | Não gerou necessidade cotação | 2026-03-25 07:30 | 100 |  | Baixada
6110 | 25410 | 28211 | 9625 | TERMINAL OLHAL ISOLADO VERMELHO 10MM2 FURO M6 | 20 | 20 | 0 | Não gerou necessidade cotação | 2026-03-25 07:30 | 100 |  | Baixada
6110 | 25410 | 28211 | 496 | TERMINAL PINO ISOL AMARELO 4,0-6,0MM2 - PTV5-13 - PROAUTO | 2 | 2 | 0 | Não gerou necessidade cotação | 2026-03-25 07:30 | 100 |  | Baixada
6110 | 25410 | 28211 | 429 | TERMINAL PINO ISOL AZUL 1,5-2,5MM2 - PTV2-10 - PROAUTO | 2 | 2 | 0 | Não gerou necessidade cotação | 2026-03-25 07:30 | 100 |  | Baixada
6110 | 25411 | 28212 | 261 | ARRUELA CONICA MOLA PRATO DIN 6796 M8 PRETA | 86 | 86 | 0 | Não gerou necessidade cotação | 2026-03-25 07:30 | 100 |  | Baixada
6110 | 25411 | 28212 | 254 | ARRUELA DE PRESSAO DIN 127 M4 ZINC BRANCO | 4 | 4 | 0 | Não gerou necessidade cotação | 2026-03-25 07:30 | 100 |  | Baixada
6110 | 25411 | 28212 | 255 | ARRUELA DE PRESSAO DIN 127 M5 ZINC BRANCO | 100 | 100 | 0 | Não gerou necessidade cotação | 2026-03-25 07:30 | 100 |  | Baixada
6110 | 25411 | 28212 | 290 | ARRUELA DE PRESSAO DIN 127 M6 ZINC BRANCO | 77 | 77 | 0 | Não gerou necessidade cotação | 2026-03-25 07:30 | 100 |  | Baixada
6110 | 25411 | 28212 | 286 | ARRUELA DE PRESSAO DIN 127 M8 ZINC BRANCO | 46 | 46 | 0 | Não gerou necessidade cotação | 2026-03-25 07:30 | 100 |  | Baixada
6110 | 25411 | 28212 | 256 | ARRUELA LISA DIN 125A M4 ZINC BRANCO | 4 | 4 | 0 | Não gerou necessidade cotação | 2026-03-25 07:30 | 100 |  | Baixada
6110 | 25411 | 28212 | 287 | ARRUELA LISA DIN 125A M5 ZINC BRANCO | 100 | 100 | 0 | Não gerou necessidade cotação | 2026-03-25 07:30 | 100 |  | Baixada
6110 | 25411 | 28212 | 273 | ARRUELA LISA DIN 125A M6 ZINC BRANCO | 84 | 84 | 0 | Não gerou necessidade cotação | 2026-03-25 07:30 | 100 |  | Baixada
6110 | 25411 | 28212 | 274 | ARRUELA LISA DIN 125A M8 ZINC BRANCO | 66 | 66 | 0 | Não gerou necessidade cotação | 2026-03-25 07:30 | 100 |  | Baixada
6110 | 25411 | 28212 | 307 | PARAFUSO CAB CILINDRICA FS MA M4 X 20 ZINC BR | 2 | 2 | 0 | Não gerou necessidade cotação | 2026-03-25 07:30 | 100 |  | Baixada
6110 | 25411 | 28212 | 169 | PARAFUSO MAQ CAB PANELA PHILLIPS M4 X 25 ZINC BR | 4 | 4 | 0 | Não gerou necessidade cotação | 2026-03-25 07:30 | 100 |  | Baixada
6110 | 25411 | 28212 | 440 | PARAFUSO MAQ CAB PANELA PHILLIPS M5 X 12 ZINC BR | 100 | 100 | 0 | Não gerou necessidade cotação | 2026-03-25 07:30 | 100 |  | Baixada
6110 | 25411 | 28212 | 1324 | PARAFUSO SEXT DIN 933-8.8 M6 X 10 ZINC BR | 14 | 14 | 0 | Não gerou necessidade cotação | 2026-03-25 07:30 | 100 |  | Baixada
6110 | 25411 | 28212 | 775 | PARAFUSO SEXT DIN 933-8.8 M6 X 12 ZINC BR | 14 | 14 | 0 | Não gerou necessidade cotação | 2026-03-25 07:30 | 100 |  | Baixada
6110 | 25411 | 28212 | 291 | PARAFUSO SEXT DIN 933-8.8 M6 X 16 ZINC BR | 21 | 21 | 0 | Não gerou necessidade cotação | 2026-03-25 07:30 | 100 |  | Baixada
6110 | 25411 | 28212 | 403 | PARAFUSO SEXT DIN 933-8.8 M6 X 20 ZINC BR | 20 | 20 | 0 | Não gerou necessidade cotação | 2026-03-25 07:30 | 100 |  | Baixada
6110 | 25411 | 28212 | 1845 | PARAFUSO SEXT DIN 933-8.8 M6 X 25 ZINC BR | 3 | 3 | 0 | Não gerou necessidade cotação | 2026-03-25 07:30 | 100 |  | Baixada
6110 | 25411 | 28212 | 652 | PARAFUSO SEXT DIN 933-8.8 M8 X 16 ZINC BR | 26 | 26 | 0 | Não gerou necessidade cotação | 2026-03-25 07:30 | 100 |  | Baixada
6110 | 25411 | 28212 | 294 | PARAFUSO SEXT DIN 933-8.8 M8 X 20 ZINC BR | 2 | 2 | 0 | Não gerou necessidade cotação | 2026-03-25 07:30 | 100 |  | Baixada
6110 | 25411 | 28212 | 653 | PARAFUSO SEXT DIN 933-8.8 M8 X 25 ZINC BR | 50 | 50 | 0 | Não gerou necessidade cotação | 2026-03-25 07:30 | 100 |  | Baixada
6110 | 25411 | 28212 | 776 | PARAFUSO SEXT DIN 933-8.8 M8 X 30 ZINC BR | 11 | 11 | 0 | Não gerou necessidade cotação | 2026-03-25 07:30 | 100 |  | Baixada
6110 | 25411 | 28212 | 26536 | PARAFUSO TRILOBULAR 8.8 CAB PANELA PHILLIPS M5 X 12 ZINC BR | 260 | 260 | 0 | Não gerou necessidade cotação | 2026-03-25 07:30 | 100 |  | Baixada
6110 | 25411 | 28212 | 4663 | PARAFUSO TRILOBULAR 8.8 CAB PANELA PHILLIPS M6 X 16 ZINC BR | 9 | 9 | 0 | Não gerou necessidade cotação | 2026-03-25 07:30 | 100 |  | Baixada
6110 | 25411 | 28212 | 271 | PORCA SEXTAVADA DIN 934 CL-8 M6 ZINC BRANCO | 15 | 15 | 0 | Não gerou necessidade cotação | 2026-03-25 07:30 | 100 |  | Baixada
6110 | 25411 | 28212 | 272 | PORCA SEXTAVADA DIN 934 CL-8 M8 ZINC BRANCO | 63 | 63 | 0 | Não gerou necessidade cotação | 2026-03-25 07:30 | 100 |  | Baixada
6110 | 25440 | 28244 | 26500 | ISOLADOR PARALELO BT 16X40 M6 - ISOTEC | 6 | 6 | 0 | Não gerou necessidade cotação | 2026-03-25 07:30 | 100 |  | Baixada
6110 | 25440 | 28244 | 26501 | ISOLADOR PARALELO BT 30X40 M6 - ISOTEC | 1 | 1 | 0 | Não gerou necessidade cotação | 2026-03-25 07:30 | 100 |  | Baixada
6110 | 25440 | 28244 | 26502 | ISOLADOR PARALELO BT 30X40 M8 - ISOTEC | 18 | 18 | 0 | Não gerou necessidade cotação | 2026-03-25 07:30 | 100 |  | Baixada
6110 | 25462 | 28267 | 9663 | TERMINAL ILHOS ISOLADO SIMPLES VERMELHO 35MM2 | 10 | 10 | 0 | Não gerou necessidade cotação | 2026-03-25 07:30 | 100 |  | Baixada
6110 | 25462 | 28267 | 9622 | TERMINAL OLHAL ISOLADO AZUL 1,5-2,5MM2 FURO M5 | 552 | 552 | 0 | Não gerou necessidade cotação | 2026-03-25 07:30 | 100 |  | Baixada
6110 | 25462 | 28267 | 713 | TERMINAL TUBULAR DE COMPRESSAO 35MM2 1 FURO M6 | 10 | 10 | 0 | Não gerou necessidade cotação | 2026-03-25 07:30 | 100 |  | Baixada
6111 | 22619 | 25053 | 18488 | PAINEL SERV AUXILIAR CC MUNSELL N6.5 - PCS 24 DM 004 A005 - KITFRAME | 1 | 1 | 0 | Não gerou necessidade cotação | 2026-03-25 07:30 | 100 |  | Baixada
6111 | 24341 | 27012 | 21456 | MINIDISJUNTOR 2P C 10A 440VCA 15KA 5SY4 210 7 SIEMENS | 5 | 5 | 0 | Não gerou necessidade cotação | 2026-03-25 07:30 | 100 |  | Baixada
6111 | 24341 | 27012 | 4373 | MINIDISJUNTOR 2P C 16A 440VCA 15KA 5SY4 216 7 SIEMENS | 10 | 10 | 0 | Não gerou necessidade cotação | 2026-03-25 07:30 | 100 |  | Baixada
6111 | 24341 | 27012 | 4620 | MINIDISJUNTOR 2P C 20A 440VCA 15KA 5SY4 220 7 SIEMENS | 2 | 2 | 0 | Não gerou necessidade cotação | 2026-03-25 07:30 | 100 |  | Baixada
6111 | 24341 | 27012 | 26826 | MINIDISJUNTOR 2P C 25A 440VCA 15KA 5SY4 225 7 SIEMENS | 6 | 6 | 0 | Não gerou necessidade cotação | 2026-03-25 07:30 | 100 |  | Baixada
6111 | 24341 | 27012 | 26830 | MINIDISJUNTOR 2P C 40A 440VCA 15KA 5SY4 240 7 SIEMENS | 2 | 2 | 0 | Não gerou necessidade cotação | 2026-03-25 07:30 | 100 |  | Baixada
6111 | 24341 | 27012 | 26782 | MINIDISJUNTOR 2P C 6A 440VCA 15KA 5SY4 206 7 SIEMENS | 5 | 5 | 0 | Não gerou necessidade cotação | 2026-03-25 07:30 | 100 |  | Baixada
6111 | 24342 | 27013 | 557 | BORNE DE PASSAGEM UK 5 N - 3004362 - PHOENIX | 20 | 20 | 0 | Não gerou necessidade cotação | 2026-03-25 07:30 | 100 |  | Baixada
6111 | 24342 | 27013 | 951 | DPS - DISP PROT CONTRA SURTO 1 REV 130V - 7P 21 8 130 1015 - FINDER | 2 | 2 | 0 | Não gerou necessidade cotação | 2026-03-25 07:30 | 100 |  | Baixada
6111 | 24342 | 27013 | 26737 | DPS - DISP PROT CONTRA SURTO 1 REV 275V - 7P 21 8 275 1020 - FINDER | 2 | 2 | 0 | Não gerou necessidade cotação | 2026-03-25 07:30 | 100 |  | Baixada
6111 | 24342 | 27013 | 3182 | HIGRO TERMOSTATO 1NA 10A +10 A +60°C - 7T 51 0 230 4360 - FINDER | 1 | 1 | 0 | Não gerou necessidade cotação | 2026-03-25 07:30 | 100 |  | Baixada
6111 | 24342 | 27013 | 5185 | RELE MONITOR DE ISOLACAO Un 125VCC 2NAF SOBREPOR - RCX 500 - WARD | 1 | 1 | 0 | Não gerou necessidade cotação | 2026-03-25 07:30 | 100 |  | Baixada
6111 | 24342 | 27013 | 969 | RELE TENS Un 125VCC 0,6 A 1,2 xUn 2NAF SOBREPOR UMX 130 - WARD | 1 | 1 | 0 | Não gerou necessidade cotação | 2026-03-25 07:30 | 100 |  | Baixada
6111 | 24342 | 27013 | 20721 | RESISTENCIA DE AQUEC 150W 220VCA - 7H 51 0 230 0150 - FINDER | 1 | 1 | 0 | Não gerou necessidade cotação | 2026-03-25 07:30 | 100 |  | Baixada
6111 | 24350 | 27021 | 19632 | COLUNA AUXILIAR - PCS 24 DM 004 C021 - KITFRAME | 2 | 2 | 0 | Não gerou necessidade cotação | 2026-03-25 07:30 | 100 |  | Baixada
6111 | 24351 | 27022 | 1396 | ISOLADOR BT 30X50 M8 - AIPP 06 - ISOLET | 4 | 4 | 0 | Não gerou necessidade cotação | 2026-03-25 07:30 | 100 |  | Baixada
6111 | 24351 | 27022 | 19631 | PROTECAO POLICARBONATO INFERIOR CC - PCS 24 DM 004 C039 | 1 | 1 | 0 | Não gerou necessidade cotação | 2026-03-25 07:30 | 100 |  | Baixada
6111 | 24351 | 27022 | 19630 | PROTECAO POLICARBONATO SUPERIOR CC - PCS 24 DM 004 C038 | 1 | 1 | 0 | Não gerou necessidade cotação | 2026-03-25 07:30 | 100 |  | Baixada
6111 | 25136 | 27900 | 20359 | LAMPADA LED BULBO A55 9W 6500K E27 BIVOLT BRANCA FRIA | 2 | 2 | 0 | Não gerou necessidade cotação | 2026-03-25 07:30 | 146 |  | Baixada
6111 | 25136 | 27900 | 13853 | SOQUETE PORTA LAMPADA PORCELANA E27 250V - V 92 - VOLTIM | 2 | 2 | 0 | Não gerou necessidade cotação | 2026-03-25 07:30 | 146 |  | Baixada
6111 | 25198 | 27964 | 12826 | ADAPTADOR TRILHO DIN EQUILLE BRANCO - 15841509 - WEG | 2 | 2 | 0 | Não gerou necessidade cotação | 2026-03-25 07:30 | 100 |  | Baixada
6111 | 25198 | 27964 | 731 | BORNE CONEXAO OLHAL RSC 5 - 3058143 - PHOENIX | 84 | 84 | 0 | Não gerou necessidade cotação | 2026-03-25 07:30 | 100 |  | Baixada
6111 | 25198 | 27964 | 732 | BORNE CONEXAO OLHAL RSC 6 - 3075870 - PHOENIX | 9 | 9 | 0 | Não gerou necessidade cotação | 2026-03-25 07:30 | 100 |  | Baixada
6111 | 25198 | 27964 | 441 | CHAVE FIM DE CURSO 15A 250VCA 1NAF - FM 1307 - METALTEX | 2 | 2 | 0 | Não gerou necessidade cotação | 2026-03-25 07:30 | 100 |  | Baixada
6111 | 25198 | 27964 | 357 | POSTE FINAL 9,5MM CINZA E/UK - 1201442 - PHOENIX | 12 | 12 | 0 | Não gerou necessidade cotação | 2026-03-25 07:30 | 100 |  | Baixada
6111 | 25198 | 27964 | 356 | TAMPA FINAL CINZA D RSC 5 - 3058020 - PHOENIX | 2 | 2 | 0 | Não gerou necessidade cotação | 2026-03-25 07:30 | 100 |  | Baixada
6111 | 25198 | 27964 | 733 | TAMPA FINAL CINZA D RSC 6 - 3213098 - PHOENIX | 1 | 1 | 0 | Não gerou necessidade cotação | 2026-03-25 07:30 | 100 |  | Baixada
6111 | 25198 | 27964 | 129 | TAMPA FINAL CINZA D UK 4/10 - 3003020 - PHOENIX | 2 | 2 | 0 | Não gerou necessidade cotação | 2026-03-25 07:30 | 100 |  | Baixada
6111 | 25198 | 27964 | 1098 | TERMINAL DE PRESSAO ATERRAMENTO 35MM2 - TA 35 - INTELLI | 2 | 2 | 0 | Não gerou necessidade cotação | 2026-03-25 07:30 | 146 |  | Baixada
6111 | 25198 | 27964 | 12825 | TOMADA MOD 2P+T 10A 250VCA EQUILLE BRANCA - 14232388 - WEG | 2 | 2 | 0 | Não gerou necessidade cotação | 2026-03-25 07:30 | 100 |  | Baixada
6111 | 25199 | 27965 | 81 | CANALETA PVC RF CINZA 110X80MM | 4 | 4 | 0 | Não gerou necessidade cotação | 2026-03-25 07:30 | 100 |  | Baixada
6111 | 25199 | 27965 | 342 | CANALETA PVC RF CINZA 50X80MM | 3 | 3 | 0 | Não gerou necessidade cotação | 2026-03-25 07:30 | 100 |  | Baixada
6111 | 25199 | 27965 | 55 | CANALETA PVC RF CINZA 80X80MM | 13 | 13 | 0 | Não gerou necessidade cotação | 2026-03-25 07:30 | 100 |  | Baixada
6111 | 25199 | 27965 | 210 | GAXETA FLEXFORM BRANCA PD 3,3 - 5,0 | 2.5 | 2.5 | 0 | Não gerou necessidade cotação | 2026-03-25 07:30 | 100 |  | Baixada
6111 | 25199 | 27965 | 1804 | TRILHO FIXACAO PERFURADO NS 35/15 ZN PERF 2000MM - 1206599 - PHOENIX | 4 | 4 | 0 | Não gerou necessidade cotação | 2026-03-25 07:30 | 100 |  | Baixada
6111 | 25199 | 27965 | 1803 | TRILHO FIXACAO PERFURADO NS 35/7,5 ZN PERF 2000MM - 1206421 - PHOENIX | 7 | 7 | 0 | Não gerou necessidade cotação | 2026-03-25 07:30 | 100 |  | Baixada
6111 | 25200 | 27966 | 476 | CORDOALHA TRANCADA CHATA COBRE ESTANHADO LARG 9,5MM | 2 | 2 | 0 | Não gerou necessidade cotação | 2026-03-25 07:30 | 100 |  | Baixada
6111 | 25200 | 27966 | 3715 | ETIQUETA PVC 39X7,5 BRANCA ETM 39X7,5B RL 1000 PCS - 11533 - PROAUTO | 5 | 5 | 0 | Não gerou necessidade cotação | 2026-03-25 07:30 | 100 |  | Baixada
6111 | 25200 | 27966 | 346 | FIXADOR AUTO ADESIVO BRANCO 28X28MM | 8 | 8 | 0 | Não gerou necessidade cotação | 2026-03-25 07:30 | 100 |  | Baixada
6111 | 25200 | 27966 | 1621 | IDENTIFICADOR DE PLASTICO UCT TM 10 - 0829142 - PHOENIX | 186 | 186 | 0 | Não gerou necessidade cotação | 2026-03-25 07:30 | 100 |  | Baixada
6111 | 25200 | 27966 | 1619 | IDENTIFICADOR DE PLASTICO UCT TM 6 - 0828736 - PHOENIX | 36 | 36 | 0 | Não gerou necessidade cotação | 2026-03-25 07:30 | 100 |  | Baixada
6111 | 25200 | 27966 | 592 | PORTA IDENTIFICACAO PARA POSTE FINAL - USK BJ - 843 - PROAUTO | 5 | 5 | 0 | Não gerou necessidade cotação | 2026-03-25 07:30 | 100 |  | Baixada
6111 | 25200 | 27966 | 944 | TUBO TERMOCONTRATIL BRANCO 2.1 600V DIAM INT 12,0MM | 1.5 | 1.5 | 0 | Não gerou necessidade cotação | 2026-03-25 07:30 | 100 |  | Baixada
6111 | 25200 | 27966 | 1194 | TUBO TERMOCONTRATIL BRANCO 2.1 600V DIAM INT 15,0MM | 1.3 | 1.3 | 0 | Não gerou necessidade cotação | 2026-03-25 07:30 | 100 |  | Baixada
6111 | 25200 | 27966 | 324 | TUBO TERMOCONTRATIL BRANCO 2.1 600V DIAM INT 25,0MM | 0.4 | 0.4 | 0 | Não gerou necessidade cotação | 2026-03-25 07:30 | 100 |  | Baixada
6111 | 25200 | 27966 | 2801 | TUBO TERMOCONTRATIL BRANCO 2.1 600V DIAM INT 9,0MM | 4 | 4 | 0 | Não gerou necessidade cotação | 2026-03-25 07:30 | 100 |  | Baixada
6111 | 25200 | 27966 | 826 | TUBO TERMOCONTRATIL PRETO 2.1 600V DIAM INT 12,0MM | 0.5 | 0.5 | 0 | Não gerou necessidade cotação | 2026-03-25 07:30 | 100 |  | Baixada
6111 | 25200 | 27966 | 783 | TUBO TERMOCONTRATIL PRETO 2.1 600V DIAM INT 15,0MM | 1.3 | 1.3 | 0 | Não gerou necessidade cotação | 2026-03-25 07:30 | 100 |  | Baixada
6111 | 25200 | 27966 | 568 | TUBO TERMOCONTRATIL PRETO 2.1 600V DIAM INT 25,0MM | 0.4 | 0.4 | 0 | Não gerou necessidade cotação | 2026-03-25 07:30 | 100 |  | Baixada
6111 | 25200 | 27966 | 569 | TUBO TERMOCONTRATIL PRETO 2.1 600V DIAM INT 9,5MM | 4 | 4 | 0 | Não gerou necessidade cotação | 2026-03-25 07:30 | 100 |  | Baixada
6111 | 25412 | 28213 | 9930 | ETIQUETA IDENTIFICADOR CABOS PC UCT-WMT 30X4 - 0801422 - PHOENIX | 292 | 292 | 0 | Não gerou necessidade cotação | 2026-03-25 07:30 | 100 |  | Baixada
6111 | 25412 | 28213 | 105 | GAXETA FLEXFORM BRANCA PB 1,4 - 2,0 | 2.5 | 2.5 | 0 | Não gerou necessidade cotação | 2026-03-25 07:30 | 100 |  | Baixada
6111 | 25412 | 28213 | 3204 | PORTA IDENTIFICADOR 10-14MM2 PATG 5/30 - 0822482 - PHOENIX | 4 | 4 | 0 | Não gerou necessidade cotação | 2026-03-25 07:30 | 100 |  | Baixada
6111 | 25412 | 28213 | 1802 | PORTA IDENTIFICADOR 2-4MM2 PATG 2/30 - 0822453 - PHOENIX | 280 | 280 | 0 | Não gerou necessidade cotação | 2026-03-25 07:30 | 100 |  | Baixada
6111 | 25412 | 28213 | 2707 | PORTA IDENTIFICADOR 4-7MM2 PATG 3/30 - 0822466 - PHOENIX | 8 | 8 | 0 | Não gerou necessidade cotação | 2026-03-25 07:30 | 100 |  | Baixada
6111 | 25413 | 28214 | 241 | TERMINAL ILHOS ISOL DUPLO AZUL 2,5MM2 - TD-2,5/10 - PROAUTO | 3 | 3 | 0 | Não gerou necessidade cotação | 2026-03-25 07:30 | 100 |  | Baixada
6111 | 25413 | 28214 | 424 | TERMINAL ILHOS ISOL SIMPLES CINZA 4,0MM2 - TS-4/10 - PROAUTO | 40 | 40 | 0 | Não gerou necessidade cotação | 2026-03-25 07:30 | 100 |  | Baixada
6111 | 25413 | 28214 | 9612 | TERMINAL ILHOS ISOLADO DUPLO PRETO 1,5MM2 | 8 | 8 | 0 | Não gerou necessidade cotação | 2026-03-25 07:30 | 100 |  | Baixada
6111 | 25413 | 28214 | 9606 | TERMINAL ILHOS ISOLADO SIMPLES AZUL 2,5MM2 | 42 | 42 | 0 | Não gerou necessidade cotação | 2026-03-25 07:30 | 100 |  | Baixada
6111 | 25413 | 28214 | 9605 | TERMINAL ILHOS ISOLADO SIMPLES PRETO 1,5MM2 | 56 | 56 | 0 | Não gerou necessidade cotação | 2026-03-25 07:30 | 100 |  | Baixada
6111 | 25413 | 28214 | 246 | TERMINAL OLHAL ISOL AMARELO 4,0-6,0MM2 M6 - RV5-6 - PROAUTO | 21 | 21 | 0 | Não gerou necessidade cotação | 2026-03-25 07:30 | 100 |  | Baixada
6111 | 25413 | 28214 | 245 | TERMINAL OLHAL ISOL AZUL 1,5-2,5MM2 M6 - RV2-6 - PROAUTO | 17 | 17 | 0 | Não gerou necessidade cotação | 2026-03-25 07:30 | 100 |  | Baixada
6111 | 25413 | 28214 | 371 | TERMINAL OLHAL ISOL VERMELHO 0,5-1,5MM2 M5 - RV1-5 - PROAUTO | 4 | 4 | 0 | Não gerou necessidade cotação | 2026-03-25 07:30 | 100 |  | Baixada
6111 | 25413 | 28214 | 359 | TERMINAL OLHAL ISOL VERMELHO 0,5-1,5MM2 M6 - RV1-6 - PROAUTO | 4 | 4 | 0 | Não gerou necessidade cotação | 2026-03-25 07:30 | 100 |  | Baixada
6111 | 25413 | 28214 | 9686 | TERMINAL OLHAL ISOLADO AMARELO 4,0-6,0MM2 FURO M5 | 23 | 23 | 0 | Não gerou necessidade cotação | 2026-03-25 07:30 | 100 |  | Baixada
6111 | 25413 | 28214 | 9688 | TERMINAL OLHAL ISOLADO AMARELO 4,0-6,0MM2 FURO M8 | 7 | 7 | 0 | Não gerou necessidade cotação | 2026-03-25 07:30 | 100 |  | Baixada
6111 | 25413 | 28214 | 9621 | TERMINAL OLHAL ISOLADO AZUL 1,5-2,5MM2 FURO M4 | 1 | 1 | 0 | Não gerou necessidade cotação | 2026-03-25 07:30 | 100 |  | Baixada
6111 | 25413 | 28214 | 9617 | TERMINAL OLHAL ISOLADO VERMELHO 0,5-1,5MM2 FURO M4 | 16 | 16 | 0 | Não gerou necessidade cotação | 2026-03-25 07:30 | 100 |  | Baixada
6111 | 25413 | 28214 | 496 | TERMINAL PINO ISOL AMARELO 4,0-6,0MM2 - PTV5-13 - PROAUTO | 2 | 2 | 0 | Não gerou necessidade cotação | 2026-03-25 07:30 | 100 |  | Baixada
6111 | 25413 | 28214 | 429 | TERMINAL PINO ISOL AZUL 1,5-2,5MM2 - PTV2-10 - PROAUTO | 2 | 2 | 0 | Não gerou necessidade cotação | 2026-03-25 07:30 | 100 |  | Baixada
6111 | 25430 | 28234 | 279 | ARRUELA DE PRESSAO DIN 127 M10 ZINC BRANCO | 2 | 2 | 0 | Não gerou necessidade cotação | 2026-03-25 07:30 | 100 |  | Baixada
6111 | 25430 | 28234 | 254 | ARRUELA DE PRESSAO DIN 127 M4 ZINC BRANCO | 4 | 4 | 0 | Não gerou necessidade cotação | 2026-03-25 07:30 | 100 |  | Baixada
6111 | 25430 | 28234 | 255 | ARRUELA DE PRESSAO DIN 127 M5 ZINC BRANCO | 90 | 90 | 0 | Não gerou necessidade cotação | 2026-03-25 07:30 | 100 |  | Baixada
6111 | 25430 | 28234 | 290 | ARRUELA DE PRESSAO DIN 127 M6 ZINC BRANCO | 26 | 26 | 0 | Não gerou necessidade cotação | 2026-03-25 07:30 | 100 |  | Baixada
6111 | 25430 | 28234 | 286 | ARRUELA DE PRESSAO DIN 127 M8 ZINC BRANCO | 20 | 20 | 0 | Não gerou necessidade cotação | 2026-03-25 07:30 | 100 |  | Baixada
6111 | 25430 | 28234 | 268 | ARRUELA LISA DIN 125A M10 ZINC BRANCO | 2 | 2 | 0 | Não gerou necessidade cotação | 2026-03-25 07:30 | 100 |  | Baixada
6111 | 25430 | 28234 | 256 | ARRUELA LISA DIN 125A M4 ZINC BRANCO | 4 | 4 | 0 | Não gerou necessidade cotação | 2026-03-25 07:30 | 100 |  | Baixada
6111 | 25430 | 28234 | 287 | ARRUELA LISA DIN 125A M5 ZINC BRANCO | 90 | 90 | 0 | Não gerou necessidade cotação | 2026-03-25 07:30 | 100 |  | Baixada
6111 | 25430 | 28234 | 273 | ARRUELA LISA DIN 125A M6 ZINC BRANCO | 36 | 36 | 0 | Não gerou necessidade cotação | 2026-03-25 07:30 | 100 |  | Baixada
6111 | 25430 | 28234 | 274 | ARRUELA LISA DIN 125A M8 ZINC BRANCO | 32 | 32 | 0 | Não gerou necessidade cotação | 2026-03-25 07:30 | 100 |  | Baixada
6111 | 25430 | 28234 | 307 | PARAFUSO CAB CILINDRICA FS MA M4 X 20 ZINC BR | 2 | 2 | 0 | Não gerou necessidade cotação | 2026-03-25 07:30 | 100 |  | Baixada
6111 | 25430 | 28234 | 169 | PARAFUSO MAQ CAB PANELA PHILLIPS M4 X 25 ZINC BR | 4 | 4 | 0 | Não gerou necessidade cotação | 2026-03-25 07:30 | 100 |  | Baixada
6111 | 25430 | 28234 | 440 | PARAFUSO MAQ CAB PANELA PHILLIPS M5 X 12 ZINC BR | 90 | 90 | 0 | Não gerou necessidade cotação | 2026-03-25 07:30 | 100 |  | Baixada
6111 | 25430 | 28234 | 439 | PARAFUSO SEXT DIN 933-8.8 M10 X 30 ZINC BR | 2 | 2 | 0 | Não gerou necessidade cotação | 2026-03-25 07:30 | 100 |  | Baixada
6111 | 25430 | 28234 | 1324 | PARAFUSO SEXT DIN 933-8.8 M6 X 10 ZINC BR | 10 | 10 | 0 | Não gerou necessidade cotação | 2026-03-25 07:30 | 100 |  | Baixada
6111 | 25430 | 28234 | 775 | PARAFUSO SEXT DIN 933-8.8 M6 X 12 ZINC BR | 10 | 10 | 0 | Não gerou necessidade cotação | 2026-03-25 07:30 | 100 |  | Baixada
6111 | 25430 | 28234 | 403 | PARAFUSO SEXT DIN 933-8.8 M6 X 20 ZINC BR | 14 | 14 | 0 | Não gerou necessidade cotação | 2026-03-25 07:30 | 100 |  | Baixada
6111 | 25430 | 28234 | 652 | PARAFUSO SEXT DIN 933-8.8 M8 X 16 ZINC BR | 8 | 8 | 0 | Não gerou necessidade cotação | 2026-03-25 07:30 | 100 |  | Baixada
6111 | 25430 | 28234 | 653 | PARAFUSO SEXT DIN 933-8.8 M8 X 25 ZINC BR | 12 | 12 | 0 | Não gerou necessidade cotação | 2026-03-25 07:30 | 100 |  | Baixada
6111 | 25430 | 28234 | 26536 | PARAFUSO TRILOBULAR 8.8 CAB PANELA PHILLIPS M5 X 12 ZINC BR | 140 | 140 | 0 | Não gerou necessidade cotação | 2026-03-25 07:30 | 100 |  | Baixada
6111 | 25430 | 28234 | 271 | PORCA SEXTAVADA DIN 934 CL-8 M6 ZINC BRANCO | 10 | 10 | 0 | Não gerou necessidade cotação | 2026-03-25 07:30 | 100 |  | Baixada
6111 | 25430 | 28234 | 272 | PORCA SEXTAVADA DIN 934 CL-8 M8 ZINC BRANCO | 12 | 12 | 0 | Não gerou necessidade cotação | 2026-03-25 07:30 | 100 |  | Baixada
6111 | 25434 | 28238 | 26500 | ISOLADOR PARALELO BT 16X40 M6 - ISOTEC | 10 | 10 | 0 | Não gerou necessidade cotação | 2026-03-25 07:30 | 100 |  | Baixada
6112 | 22612 | 25046 | 9870 | BANDEJA FIXA PARA RACK 19" MUNSELL N6.5 - KITFRAME | 1 | 1 | 0 | Não gerou necessidade cotação | 2026-03-25 07:30 | 100 |  | Baixada
6112 | 22612 | 25046 | 5959 | BANDEJA MOVEL 19" 01U MUNSELL N6.5 PARA TECLADO E MOUSE - KITFRAME | 1 | 1 | 0 | Não gerou necessidade cotação | 2026-03-25 07:30 | 100 |  | Baixada
6112 | 22612 | 25046 | 19632 | COLUNA AUXILIAR - PCS 24 DM 004 C021 - KITFRAME | 2 | 2 | 0 | Não gerou necessidade cotação | 2026-03-25 07:30 | 100 |  | Baixada
6112 | 22612 | 25046 | 18485 | PAINEL IHM 2100X800X800 MUNSELL N6.5 - PCS 24 DM 004 A002 - KITFRAME | 1 | 1 | 0 | Não gerou necessidade cotação | 2026-03-25 07:30 | 100 |  | Baixada
6112 | 22873 | 25332 | 4007 | PFF 19" 01U 1 TOMADA MUNSELL N6.5 - PSI PFF 1U 008 - KITFRAME | 1 | 1 | 0 | Não gerou necessidade cotação | 2026-03-25 07:30 | 100 |  | Baixada
6112 | 22873 | 25332 | 3309 | PFF 19" 01U LISA MUNSELL N6.5 - PSI PFF 1U 001 - KITFRAME | 23 | 23 | 0 | Não gerou necessidade cotação | 2026-03-25 07:30 | 100 |  | Baixada
6112 | 22874 | 25333 | 18558 | 6GK6021 0AS23 0DB0 Z A05 B05 C05 D05 E01 F00 G05 H01 J01 K01 - SIEMENS | 2 | 2 | 0 | Não gerou necessidade cotação | 2026-03-25 07:30 | 100 |  | Baixada
6112 | 22874 | 25333 | 18476 | SICAM A8000 AI 8320 MOD ENTRADA ANALOGICA - 6MF2832 0AA00 - SIEMENS | 2 | 2 | 0 | Não gerou necessidade cotação | 2026-03-25 07:30 | 100 |  | Baixada
6112 | 22874 | 25333 | 1793 | SICAM A8000 CP 8021 MODULO MASTER - 6MF2802 1AA00 - SIEMENS | 1 | 1 | 0 | Não gerou necessidade cotação | 2026-03-25 07:30 | 100 |  | Baixada
6112 | 22874 | 25333 | 1791 | SICAM A8000 DI 8112 MOD ENTRADA BINARIA - 6MF2811 2AA00 - SIEMENS | 2 | 2 | 0 | Não gerou necessidade cotação | 2026-03-25 07:30 | 100 |  | Baixada
6112 | 22874 | 25333 | 12665 | SICAM A8000 FLASH CARD 2GB - 6MF1213 1GA05 0AA0 - SIEMENS | 1 | 1 | 0 | Não gerou necessidade cotação | 2026-03-25 07:30 | 100 |  | Baixada
6112 | 22874 | 25333 | 1794 | SICAM A8000 PS 8622 MOD FONTE ALIM 110-220VDC - 6MF2862 2AA00 -SIEMENS | 1 | 1 | 0 | Não gerou necessidade cotação | 2026-03-25 07:30 | 100 |  | Baixada
6112 | 22875 | 25334 | 19764 | CONVERSOR ISOLADO DC/DC 125VCC / 12VCC 5A 100W - CHMC 125 12 5 - MCE | 1 | 1 | 0 | Não gerou necessidade cotação | 2026-03-25 07:30 | 100 |  | Baixada
6112 | 24343 | 27014 | 21456 | MINIDISJUNTOR 2P C 10A 440VCA 15KA 5SY4 210 7 SIEMENS | 2 | 2 | 0 | Não gerou necessidade cotação | 2026-03-25 07:30 | 100 |  | Baixada
6112 | 24343 | 27014 | 26782 | MINIDISJUNTOR 2P C 6A 440VCA 15KA 5SY4 206 7 SIEMENS | 16 | 16 | 0 | Não gerou necessidade cotação | 2026-03-25 07:30 | 100 |  | Baixada
6112 | 24344 | 27015 | 557 | BORNE DE PASSAGEM UK 5 N - 3004362 - PHOENIX | 300 | 300 | 0 | Não gerou necessidade cotação | 2026-03-25 07:30 | 100 |  | Baixada
6112 | 24344 | 27015 | 951 | DPS - DISP PROT CONTRA SURTO 1 REV 130V - 7P 21 8 130 1015 - FINDER | 2 | 2 | 0 | Não gerou necessidade cotação | 2026-03-25 07:30 | 100 |  | Baixada
6112 | 24344 | 27015 | 26737 | DPS - DISP PROT CONTRA SURTO 1 REV 275V - 7P 21 8 275 1020 - FINDER | 2 | 2 | 0 | Não gerou necessidade cotação | 2026-03-25 07:30 | 100 |  | Baixada
6112 | 24344 | 27015 | 3182 | HIGRO TERMOSTATO 1NA 10A +10 A +60°C - 7T 51 0 230 4360 - FINDER | 2 | 2 | 0 | Não gerou necessidade cotação | 2026-03-25 07:30 | 100 |  | Baixada
6112 | 24344 | 27015 | 20722 | RELE MOD INTERFACE 2 REV 12VCC - 4C 02 9 012 0050 SPA - FINDER | 39 | 39 | 0 | Não gerou necessidade cotação | 2026-03-25 07:30 | 100 |  | Baixada
6112 | 24344 | 27015 | 20721 | RESISTENCIA DE AQUEC 150W 220VCA - 7H 51 0 230 0150 - FINDER | 1 | 1 | 0 | Não gerou necessidade cotação | 2026-03-25 07:30 | 100 |  | Baixada
6112 | 24557 | 27255 | 5380 | 01.05 - LICENCIMENTO OU CESSAO DE DIREITO DE USO DE PROG DE COMPUTACAO | 1 | 1 | 0 | Não gerou necessidade cotação | 2026-03-25 07:30 | 211 |  | Baixada
6112 | 24558 | 27256 | 5380 | 01.05 - LICENCIMENTO OU CESSAO DE DIREITO DE USO DE PROG DE COMPUTACAO | 1 | 1 | 0 | Não gerou necessidade cotação | 2026-03-25 07:30 | 211 |  | Baixada
6112 | 24559 | 27257 | 5380 | 01.05 - LICENCIMENTO OU CESSAO DE DIREITO DE USO DE PROG DE COMPUTACAO | 1 | 1 | 0 | Não gerou necessidade cotação | 2026-03-25 07:30 | 211 |  | Baixada
6112 | 24560 | 27258 | 5380 | 01.05 - LICENCIMENTO OU CESSAO DE DIREITO DE USO DE PROG DE COMPUTACAO | 1 | 1 | 0 | Não gerou necessidade cotação | 2026-03-25 07:30 | 211 |  | Baixada
6112 | 24561 | 27259 | 5380 | 01.05 - LICENCIMENTO OU CESSAO DE DIREITO DE USO DE PROG DE COMPUTACAO | 1 | 1 | 0 | Não gerou necessidade cotação | 2026-03-25 07:30 | 211 |  | Baixada
6112 | 24562 | 27260 | 5380 | 01.05 - LICENCIMENTO OU CESSAO DE DIREITO DE USO DE PROG DE COMPUTACAO | 1 | 1 | 0 | Não gerou necessidade cotação | 2026-03-25 07:30 | 211 |  | Baixada
6112 | 24563 | 27261 | 5380 | 01.05 - LICENCIMENTO OU CESSAO DE DIREITO DE USO DE PROG DE COMPUTACAO | 1 | 1 | 0 | Não gerou necessidade cotação | 2026-03-25 07:30 | 211 |  | Baixada
6112 | 24564 | 27262 | 5380 | 01.05 - LICENCIMENTO OU CESSAO DE DIREITO DE USO DE PROG DE COMPUTACAO | 1 | 1 | 0 | Não gerou necessidade cotação | 2026-03-25 07:30 | 211 |  | Baixada
6112 | 24565 | 27263 | 5380 | 01.05 - LICENCIMENTO OU CESSAO DE DIREITO DE USO DE PROG DE COMPUTACAO | 1 | 1 | 0 | Não gerou necessidade cotação | 2026-03-25 07:30 | 211 |  | Baixada
6112 | 24797 | 27524 | 858 | JUMPER FIXO 10 POLOS FB 10 13 - 3059126 - PHOENIX | 7 | 7 | 0 | Não gerou necessidade cotação | 2026-03-25 07:30 | 100 |  | Baixada
6112 | 25139 | 27903 | 20359 | LAMPADA LED BULBO A55 9W 6500K E27 BIVOLT BRANCA FRIA | 2 | 2 | 0 | Não gerou necessidade cotação | 2026-03-25 07:30 | 146 |  | Baixada
6112 | 25139 | 27903 | 13853 | SOQUETE PORTA LAMPADA PORCELANA E27 250V - V 92 - VOLTIM | 2 | 2 | 0 | Não gerou necessidade cotação | 2026-03-25 07:30 | 146 |  | Baixada
6112 | 25201 | 27967 | 12826 | ADAPTADOR TRILHO DIN EQUILLE BRANCO - 15841509 - WEG | 5 | 5 | 0 | Não gerou necessidade cotação | 2026-03-25 07:30 | 100 |  | Baixada
6112 | 25201 | 27967 | 732 | BORNE CONEXAO OLHAL RSC 6 - 3075870 - PHOENIX | 14 | 14 | 0 | Não gerou necessidade cotação | 2026-03-25 07:30 | 100 |  | Baixada
6112 | 25201 | 27967 | 441 | CHAVE FIM DE CURSO 15A 250VCA 1NAF - FM 1307 - METALTEX | 2 | 2 | 0 | Não gerou necessidade cotação | 2026-03-25 07:30 | 100 |  | Baixada
6112 | 25201 | 27967 | 357 | POSTE FINAL 9,5MM CINZA E/UK - 1201442 - PHOENIX | 10 | 10 | 0 | Não gerou necessidade cotação | 2026-03-25 07:30 | 100 |  | Baixada
6112 | 25201 | 27967 | 733 | TAMPA FINAL CINZA D RSC 6 - 3213098 - PHOENIX | 2 | 2 | 0 | Não gerou necessidade cotação | 2026-03-25 07:30 | 100 |  | Baixada
6112 | 25201 | 27967 | 129 | TAMPA FINAL CINZA D UK 4/10 - 3003020 - PHOENIX | 6 | 6 | 0 | Não gerou necessidade cotação | 2026-03-25 07:30 | 100 |  | Baixada
6112 | 25201 | 27967 | 1098 | TERMINAL DE PRESSAO ATERRAMENTO 35MM2 - TA 35 - INTELLI | 2 | 2 | 0 | Não gerou necessidade cotação | 2026-03-25 07:30 | 146 |  | Baixada
6112 | 25201 | 27967 | 12825 | TOMADA MOD 2P+T 10A 250VCA EQUILLE BRANCA - 14232388 - WEG | 6 | 6 | 0 | Não gerou necessidade cotação | 2026-03-25 07:30 | 100 |  | Baixada
6112 | 25202 | 27968 | 342 | CANALETA PVC RF CINZA 50X80MM | 10 | 10 | 0 | Não gerou necessidade cotação | 2026-03-25 07:30 | 100 |  | Baixada
6112 | 25202 | 27968 | 55 | CANALETA PVC RF CINZA 80X80MM | 8 | 8 | 0 | Não gerou necessidade cotação | 2026-03-25 07:30 | 100 |  | Baixada
6112 | 25202 | 27968 | 1803 | TRILHO FIXACAO PERFURADO NS 35/7,5 ZN PERF 2000MM - 1206421 - PHOENIX | 7 | 7 | 0 | Não gerou necessidade cotação | 2026-03-25 07:30 | 100 |  | Baixada
6112 | 25203 | 27969 | 476 | CORDOALHA TRANCADA CHATA COBRE ESTANHADO LARG 9,5MM | 1.5 | 1.5 | 0 | Não gerou necessidade cotação | 2026-03-25 07:30 | 100 |  | Baixada
6112 | 25203 | 27969 | 3715 | ETIQUETA PVC 39X7,5 BRANCA ETM 39X7,5B RL 1000 PCS - 11533 - PROAUTO | 8 | 8 | 0 | Não gerou necessidade cotação | 2026-03-25 07:30 | 100 |  | Baixada
6112 | 25203 | 27969 | 346 | FIXADOR AUTO ADESIVO BRANCO 28X28MM | 12 | 12 | 0 | Não gerou necessidade cotação | 2026-03-25 07:30 | 100 |  | Baixada
6112 | 25203 | 27969 | 1621 | IDENTIFICADOR DE PLASTICO UCT TM 10 - 0829142 - PHOENIX | 28 | 28 | 0 | Não gerou necessidade cotação | 2026-03-25 07:30 | 100 |  | Baixada
6112 | 25203 | 27969 | 1619 | IDENTIFICADOR DE PLASTICO UCT TM 6 - 0828736 - PHOENIX | 494 | 494 | 0 | Não gerou necessidade cotação | 2026-03-25 07:30 | 100 |  | Baixada
6112 | 25203 | 27969 | 2247 | MALHA (MONOFILAMENTO) NYLON EXPANSIVA PRETA 50MM | 1 | 1 | 0 | Não gerou necessidade cotação | 2026-03-25 07:30 | 100 |  | Baixada
6112 | 25203 | 27969 | 592 | PORTA IDENTIFICACAO PARA POSTE FINAL - USK BJ - 843 - PROAUTO | 8 | 8 | 0 | Não gerou necessidade cotação | 2026-03-25 07:30 | 100 |  | Baixada
6112 | 25212 | 27980 | 26865 | MALHA (MONOFILAMENTO) NYLON EXPANSIVA PRETA 25MM | 3 | 3 | 0 | Não gerou necessidade cotação | 2026-03-25 07:30 | 100 |  | Baixada
6112 | 25212 | 27980 | 241 | TERMINAL ILHOS ISOL DUPLO AZUL 2,5MM2 - TD-2,5/10 - PROAUTO | 10 | 10 | 0 | Não gerou necessidade cotação | 2026-03-25 07:30 | 100 |  | Baixada
6112 | 25212 | 27980 | 422 | TERMINAL ILHOS ISOL DUPLO CINZA 4,0MM2 - TD-4/12 - PROAUTO | 18 | 18 | 0 | Não gerou necessidade cotação | 2026-03-25 07:30 | 100 |  | Baixada
6112 | 25212 | 27980 | 424 | TERMINAL ILHOS ISOL SIMPLES CINZA 4,0MM2 - TS-4/10 - PROAUTO | 6 | 6 | 0 | Não gerou necessidade cotação | 2026-03-25 07:30 | 100 |  | Baixada
6112 | 25212 | 27980 | 9612 | TERMINAL ILHOS ISOLADO DUPLO PRETO 1,5MM2 | 220 | 220 | 0 | Não gerou necessidade cotação | 2026-03-25 07:30 | 100 |  | Baixada
6112 | 25212 | 27980 | 9606 | TERMINAL ILHOS ISOLADO SIMPLES AZUL 2,5MM2 | 20 | 20 | 0 | Não gerou necessidade cotação | 2026-03-25 07:30 | 100 |  | Baixada
6112 | 25212 | 27980 | 9605 | TERMINAL ILHOS ISOLADO SIMPLES PRETO 1,5MM2 | 273 | 273 | 0 | Não gerou necessidade cotação | 2026-03-25 07:30 | 100 |  | Baixada
6112 | 25212 | 27980 | 246 | TERMINAL OLHAL ISOL AMARELO 4,0-6,0MM2 M6 - RV5-6 - PROAUTO | 2 | 2 | 0 | Não gerou necessidade cotação | 2026-03-25 07:30 | 100 |  | Baixada
6112 | 25212 | 27980 | 245 | TERMINAL OLHAL ISOL AZUL 1,5-2,5MM2 M6 - RV2-6 - PROAUTO | 2 | 2 | 0 | Não gerou necessidade cotação | 2026-03-25 07:30 | 100 |  | Baixada
6112 | 25212 | 27980 | 9686 | TERMINAL OLHAL ISOLADO AMARELO 4,0-6,0MM2 FURO M5 | 5 | 5 | 0 | Não gerou necessidade cotação | 2026-03-25 07:30 | 100 |  | Baixada
6112 | 25212 | 27980 | 9688 | TERMINAL OLHAL ISOLADO AMARELO 4,0-6,0MM2 FURO M8 | 7 | 7 | 0 | Não gerou necessidade cotação | 2026-03-25 07:30 | 100 |  | Baixada
6112 | 25212 | 27980 | 9621 | TERMINAL OLHAL ISOLADO AZUL 1,5-2,5MM2 FURO M4 | 5 | 5 | 0 | Não gerou necessidade cotação | 2026-03-25 07:30 | 100 |  | Baixada
6112 | 25212 | 27980 | 9617 | TERMINAL OLHAL ISOLADO VERMELHO 0,5-1,5MM2 FURO M4 | 18 | 18 | 0 | Não gerou necessidade cotação | 2026-03-25 07:30 | 100 |  | Baixada
6112 | 25212 | 27980 | 496 | TERMINAL PINO ISOL AMARELO 4,0-6,0MM2 - PTV5-13 - PROAUTO | 2 | 2 | 0 | Não gerou necessidade cotação | 2026-03-25 07:30 | 100 |  | Baixada
6112 | 25212 | 27980 | 429 | TERMINAL PINO ISOL AZUL 1,5-2,5MM2 - PTV2-10 - PROAUTO | 2 | 2 | 0 | Não gerou necessidade cotação | 2026-03-25 07:30 | 100 |  | Baixada
6112 | 25414 | 28215 | 47 | CABO FLEXIVEL 750V 1,5MM2 CINZA | 500 | 500 | 0 | Não gerou necessidade cotação | 2026-03-25 07:30 | 100 |  | Baixada
6112 | 25414 | 28215 | 9930 | ETIQUETA IDENTIFICADOR CABOS PC UCT-WMT 30X4 - 0801422 - PHOENIX | 930 | 930 | 0 | Não gerou necessidade cotação | 2026-03-25 07:30 | 100 |  | Baixada
6112 | 25414 | 28215 | 1669 | PORTA IDENTIFICADOR 1,5-2,5MM2 PATG 1/30 - 0822440 - PHOENIX | 324 | 324 | 0 | Não gerou necessidade cotação | 2026-03-25 07:30 | 100 |  | Baixada
6112 | 25414 | 28215 | 1802 | PORTA IDENTIFICADOR 2-4MM2 PATG 2/30 - 0822453 - PHOENIX | 606 | 606 | 0 | Não gerou necessidade cotação | 2026-03-25 07:30 | 100 |  | Baixada
6112 | 25415 | 28216 | 279 | ARRUELA DE PRESSAO DIN 127 M10 ZINC BRANCO | 2 | 2 | 0 | Não gerou necessidade cotação | 2026-03-25 07:30 | 100 |  | Baixada
6112 | 25415 | 28216 | 254 | ARRUELA DE PRESSAO DIN 127 M4 ZINC BRANCO | 4 | 4 | 0 | Não gerou necessidade cotação | 2026-03-25 07:30 | 100 |  | Baixada
6112 | 25415 | 28216 | 255 | ARRUELA DE PRESSAO DIN 127 M5 ZINC BRANCO | 36 | 36 | 0 | Não gerou necessidade cotação | 2026-03-25 07:30 | 100 |  | Baixada
6112 | 25415 | 28216 | 290 | ARRUELA DE PRESSAO DIN 127 M6 ZINC BRANCO | 2 | 2 | 0 | Não gerou necessidade cotação | 2026-03-25 07:30 | 100 |  | Baixada
6112 | 25415 | 28216 | 268 | ARRUELA LISA DIN 125A M10 ZINC BRANCO | 2 | 2 | 0 | Não gerou necessidade cotação | 2026-03-25 07:30 | 100 |  | Baixada
6112 | 25415 | 28216 | 256 | ARRUELA LISA DIN 125A M4 ZINC BRANCO | 4 | 4 | 0 | Não gerou necessidade cotação | 2026-03-25 07:30 | 100 |  | Baixada
6112 | 25415 | 28216 | 287 | ARRUELA LISA DIN 125A M5 ZINC BRANCO | 36 | 36 | 0 | Não gerou necessidade cotação | 2026-03-25 07:30 | 100 |  | Baixada
6112 | 25415 | 28216 | 273 | ARRUELA LISA DIN 125A M6 ZINC BRANCO | 4 | 4 | 0 | Não gerou necessidade cotação | 2026-03-25 07:30 | 100 |  | Baixada
6112 | 25415 | 28216 | 307 | PARAFUSO CAB CILINDRICA FS MA M4 X 20 ZINC BR | 2 | 2 | 0 | Não gerou necessidade cotação | 2026-03-25 07:30 | 100 |  | Baixada
6112 | 25415 | 28216 | 169 | PARAFUSO MAQ CAB PANELA PHILLIPS M4 X 25 ZINC BR | 4 | 4 | 0 | Não gerou necessidade cotação | 2026-03-25 07:30 | 100 |  | Baixada
6112 | 25415 | 28216 | 440 | PARAFUSO MAQ CAB PANELA PHILLIPS M5 X 12 ZINC BR | 36 | 36 | 0 | Não gerou necessidade cotação | 2026-03-25 07:30 | 100 |  | Baixada
6112 | 25415 | 28216 | 266 | PARAFUSO SEXT DIN 933-8.8 M10 X 25 ZINC BR | 2 | 2 | 0 | Não gerou necessidade cotação | 2026-03-25 07:30 | 100 |  | Baixada
6112 | 25415 | 28216 | 403 | PARAFUSO SEXT DIN 933-8.8 M6 X 20 ZINC BR | 2 | 2 | 0 | Não gerou necessidade cotação | 2026-03-25 07:30 | 100 |  | Baixada
6112 | 25415 | 28216 | 26536 | PARAFUSO TRILOBULAR 8.8 CAB PANELA PHILLIPS M5 X 12 ZINC BR | 170 | 170 | 0 | Não gerou necessidade cotação | 2026-03-25 07:30 | 100 |  | Baixada
6112 | 25415 | 28216 | 271 | PORCA SEXTAVADA DIN 934 CL-8 M6 ZINC BRANCO | 2 | 2 | 0 | Não gerou necessidade cotação | 2026-03-25 07:30 | 100 |  | Baixada
6112 | 25614 | 28440 | 87 | ABRACADEIRA DE NYLON 6,6 BRANCA 100X2,5MM | 2000 | 2000 | 0 | Não gerou necessidade cotação | 2026-03-25 07:30 | 100 |  | Baixada
6150 | 22779 | 25218 | 18788 | BARRA REDONDA DE NYLON PA6 BRANCO Ø16MM X 1000MM | 1 | 1 | 0 | Não gerou necessidade cotação | 2026-04-08 07:30 | 100 |  | Baixada
6150 | 22779 | 25218 | 4226 | PAINEL 800X800X2200 TIPICO Z1 INDOOR MUNSELL N6.5 - PSI STD A001 | 1 | 1 | 0 | Não gerou necessidade cotação | 2026-04-08 07:30 | 100 |  | Baixada
6150 | 22779 | 25218 | 23291 | PROTECAO DE POLICARBONATO MINIDISJUNTORES Z1 - PSI STD C059 | 1 | 1 | 0 | Não gerou necessidade cotação | 2026-04-08 07:30 | 100 |  | Baixada
6150 | 22780 | 25219 | 4970 | BLOCO CONTATO AZ 2NA 2NF BFB 22 EL - 12771537 - WEG | 2 | 2 | 0 | Não gerou necessidade cotação | 2026-04-08 07:30 | 100 |  | Baixada
6150 | 22780 | 25219 | 563 | BORNE CONEXAO OLHAL OTTA 25 M5 - 0790488 - PHOENIX | 16 | 16 | 0 | Não gerou necessidade cotação | 2026-04-08 07:30 | 100 |  | Baixada
6150 | 22780 | 25219 | 4205 | BORNE CONEXAO OLHAL RBO 8 HC - 3247973 - PHOENIX | 4 | 4 | 0 | Não gerou necessidade cotação | 2026-04-08 07:30 | 100 |  | Baixada
6150 | 22780 | 25219 | 178 | MINIDISJUNTOR 2P C 10A MDWH C10 2 - 11422667 - WEG | 36 | 36 | 0 | Não gerou necessidade cotação | 2026-04-08 07:30 | 100 |  | Baixada
6150 | 22780 | 25219 | 649 | MINIDISJUNTOR 2P C 20A MDWH C20 2 - 11422695 - WEG | 16 | 16 | 0 | Não gerou necessidade cotação | 2026-04-08 07:30 | 100 |  | Baixada
6150 | 22780 | 25219 | 5350 | MINIDISJUNTOR 2P C 32A MDWH C32 2 - 11422714 - WEG | 4 | 4 | 0 | Não gerou necessidade cotação | 2026-04-08 07:30 | 100 |  | Baixada
6150 | 22780 | 25219 | 4735 | MINIDISJUNTOR 2P C 40A MDWH C40 2 - 11422719 - WEG | 2 | 2 | 0 | Não gerou necessidade cotação | 2026-04-08 07:30 | 100 |  | Baixada
6150 | 22780 | 25219 | 5353 | MINIDISJUNTOR 2P C 50A MDWH C50 2 - 11422723 - WEG | 4 | 4 | 0 | Não gerou necessidade cotação | 2026-04-08 07:30 | 100 |  | Baixada
6150 | 22947 | 25419 | 5014 | PROTECAO POLICARBONATO PAINEL TIPICO MR1 - PSI STD C184 | 1 | 1 | 0 | Não gerou necessidade cotação | 2026-04-08 07:30 | 100 |  | Baixada
6150 | 23242 | 25744 | 4666 | RELE MOD INTERFACE 2 REV 230VCA - 48 52 8 230 0060 SPA - FINDER | 1 | 1 | 0 | Não gerou necessidade cotação | 2026-04-08 07:30 | 100 |  | Baixada
6150 | 23770 | 26368 | 1458 | BORNE CONEXAO OLHAL RBO 5 - 3058059 - PHOENIX | 160 | 160 | 0 | Não gerou necessidade cotação | 2026-04-08 07:30 | 100 |  | Baixada
6150 | 23901 | 26524 | 4737 | BLOCO CONTATO AUXILIAR 1NAF MDWH BC1 1 - 11882693 - WEG | 4 | 4 | 0 | Não gerou necessidade cotação | 2026-04-08 07:30 | 100 |  | Baixada
6150 | 24005 | 26649 | 26638 | PORTA EXTERNA PADRAO ENEL TIPICO Z1 - PSI STD B125 - KITFRAME | 1 | 1 | 0 | Não gerou necessidade cotação | 2026-04-08 07:30 | 100 |  | Baixada
6150 | 24813 | 27542 | 661 | SUPERVISOR AC SMSI AC 220VCA - C904357 2 - WEIDMULLER | 1 | 1 | 0 | Não gerou necessidade cotação | 2026-04-08 07:30 | 100 |  | Baixada
6150 | 24885 | 27626 | 441 | CHAVE FIM DE CURSO 15A 250VCA 1NAF - FM 1307 - METALTEX | 1 | 1 | 0 | Não gerou necessidade cotação | 2026-04-08 07:30 | 100 |  | Baixada
6150 | 24885 | 27626 | 1394 | ISOLADOR BT 16X35 M6 - AIPP 01 2 - ISOLET | 6 | 6 | 0 | Não gerou necessidade cotação | 2026-04-08 07:30 | 100 |  | Baixada
6150 | 24885 | 27626 | 357 | POSTE FINAL 9,5MM CINZA E/UK - 1201442 - PHOENIX | 14 | 14 | 0 | Não gerou necessidade cotação | 2026-04-08 07:30 | 100 |  | Baixada
6150 | 24885 | 27626 | 133 | RESISTENCIA DE AQUEC 150W 220VCA - 02CR150220322 - RR | 1 | 1 | 0 | Não gerou necessidade cotação | 2026-04-08 07:30 | 100 |  | Baixada
6150 | 24885 | 27626 | 13853 | SOQUETE PORTA LAMPADA PORCELANA E27 250V - V 92 - VOLTIM | 1 | 1 | 0 | Não gerou necessidade cotação | 2026-04-08 07:30 | 146 |  | Baixada
6150 | 24885 | 27626 | 463 | TAMPA FINAL CINZA D OTTA 25 - 0790514 - PHOENIX | 2 | 2 | 0 | Não gerou necessidade cotação | 2026-04-08 07:30 | 100 |  | Baixada
6150 | 24885 | 27626 | 356 | TAMPA FINAL CINZA D RSC 5 - 3058020 - PHOENIX | 3 | 3 | 0 | Não gerou necessidade cotação | 2026-04-08 07:30 | 100 |  | Baixada
6150 | 24885 | 27626 | 188 | TERMOSTATO 0 A +60°C 1NF - 7T 81 0 000 2403 - FINDER | 1 | 1 | 0 | Não gerou necessidade cotação | 2026-04-08 07:30 | 100 |  | Baixada
6150 | 24893 | 27635 | 578 | CABO FLEXIVEL 750V 2,5MM2 AMARELO | 100 | 100 | 0 | Não gerou necessidade cotação | 2026-04-08 07:30 | 100 |  | Baixada
6150 | 24893 | 27635 | 64 | CABO FLEXIVEL 750V 2,5MM2 CINZA | 400 | 400 | 0 | Não gerou necessidade cotação | 2026-04-08 07:30 | 100 |  | Baixada
6150 | 24893 | 27635 | 2871 | CABO FLEXIVEL 750V 35MM2 BRANCO | 1 | 1 | 0 | Não gerou necessidade cotação | 2026-04-08 07:30 | 100 |  | Baixada
6150 | 24894 | 27636 | 254 | ARRUELA DE PRESSAO DIN 127 M4 ZINC BRANCO | 4 | 4 | 0 | Não gerou necessidade cotação | 2026-04-08 07:30 | 100 |  | Baixada
6150 | 24894 | 27636 | 255 | ARRUELA DE PRESSAO DIN 127 M5 ZINC BRANCO | 93 | 93 | 0 | Não gerou necessidade cotação | 2026-04-08 07:30 | 100 |  | Baixada
6150 | 24894 | 27636 | 290 | ARRUELA DE PRESSAO DIN 127 M6 ZINC BRANCO | 18 | 18 | 0 | Não gerou necessidade cotação | 2026-04-08 07:30 | 100 |  | Baixada
6150 | 24894 | 27636 | 286 | ARRUELA DE PRESSAO DIN 127 M8 ZINC BRANCO | 4 | 4 | 0 | Não gerou necessidade cotação | 2026-04-08 07:30 | 100 |  | Baixada
6150 | 24894 | 27636 | 256 | ARRUELA LISA DIN 125A M4 ZINC BRANCO | 4 | 4 | 0 | Não gerou necessidade cotação | 2026-04-08 07:30 | 100 |  | Baixada
6150 | 24894 | 27636 | 287 | ARRUELA LISA DIN 125A M5 ZINC BRANCO | 93 | 93 | 0 | Não gerou necessidade cotação | 2026-04-08 07:30 | 100 |  | Baixada
6150 | 24894 | 27636 | 273 | ARRUELA LISA DIN 125A M6 ZINC BRANCO | 20 | 20 | 0 | Não gerou necessidade cotação | 2026-04-08 07:30 | 100 |  | Baixada
6150 | 24894 | 27636 | 274 | ARRUELA LISA DIN 125A M8 ZINC BRANCO | 8 | 8 | 0 | Não gerou necessidade cotação | 2026-04-08 07:30 | 100 |  | Baixada
6150 | 24894 | 27636 | 452 | CANALETA PVC RF CINZA 30X50MM | 1 | 1 | 0 | Não gerou necessidade cotação | 2026-04-08 07:30 | 100 |  | Baixada
6150 | 24894 | 27636 | 342 | CANALETA PVC RF CINZA 50X80MM | 6 | 6 | 0 | Não gerou necessidade cotação | 2026-04-08 07:30 | 100 |  | Baixada
6150 | 24894 | 27636 | 55 | CANALETA PVC RF CINZA 80X80MM | 4 | 4 | 0 | Não gerou necessidade cotação | 2026-04-08 07:30 | 100 |  | Baixada
6150 | 24894 | 27636 | 23361 | PARAFUSO CAB CILINDRICA FS MA M4 X 10 ZINC BR | 4 | 4 | 0 | Não gerou necessidade cotação | 2026-04-08 07:30 | 100 |  | Baixada
6150 | 24894 | 27636 | 307 | PARAFUSO CAB CILINDRICA FS MA M4 X 20 ZINC BR | 1 | 1 | 0 | Não gerou necessidade cotação | 2026-04-08 07:30 | 100 |  | Baixada
6150 | 24894 | 27636 | 169 | PARAFUSO MAQ CAB PANELA PHILLIPS M4 X 25 ZINC BR | 4 | 4 | 0 | Não gerou necessidade cotação | 2026-04-08 07:30 | 100 |  | Baixada
6150 | 24894 | 27636 | 440 | PARAFUSO MAQ CAB PANELA PHILLIPS M5 X 12 ZINC BR | 93 | 93 | 0 | Não gerou necessidade cotação | 2026-04-08 07:30 | 100 |  | Baixada
6150 | 24894 | 27636 | 1324 | PARAFUSO SEXT DIN 933-8.8 M6 X 10 ZINC BR | 6 | 6 | 0 | Não gerou necessidade cotação | 2026-04-08 07:30 | 100 |  | Baixada
6150 | 24894 | 27636 | 775 | PARAFUSO SEXT DIN 933-8.8 M6 X 12 ZINC BR | 10 | 10 | 0 | Não gerou necessidade cotação | 2026-04-08 07:30 | 100 |  | Baixada
6150 | 24894 | 27636 | 403 | PARAFUSO SEXT DIN 933-8.8 M6 X 20 ZINC BR | 2 | 2 | 0 | Não gerou necessidade cotação | 2026-04-08 07:30 | 100 |  | Baixada
6150 | 24894 | 27636 | 294 | PARAFUSO SEXT DIN 933-8.8 M8 X 20 ZINC BR | 4 | 4 | 0 | Não gerou necessidade cotação | 2026-04-08 07:30 | 100 |  | Baixada
6150 | 24894 | 27636 | 26536 | PARAFUSO TRILOBULAR 8.8 CAB PANELA PHILLIPS M5 X 12 ZINC BR | 70 | 70 | 0 | Não gerou necessidade cotação | 2026-04-08 07:30 | 100 |  | Baixada
6150 | 24894 | 27636 | 271 | PORCA SEXTAVADA DIN 934 CL-8 M6 ZINC BRANCO | 2 | 2 | 0 | Não gerou necessidade cotação | 2026-04-08 07:30 | 100 |  | Baixada
6150 | 24894 | 27636 | 272 | PORCA SEXTAVADA DIN 934 CL-8 M8 ZINC BRANCO | 4 | 4 | 0 | Não gerou necessidade cotação | 2026-04-08 07:30 | 100 |  | Baixada
6150 | 24894 | 27636 | 1803 | TRILHO FIXACAO PERFURADO NS 35/7,5 ZN PERF 2000MM - 1206421 - PHOENIX | 8 | 8 | 0 | Não gerou necessidade cotação | 2026-04-08 07:30 | 100 |  | Baixada
6150 | 24896 | 27638 | 476 | CORDOALHA TRANCADA CHATA COBRE ESTANHADO LARG 9,5MM | 1.5 | 1.5 | 0 | Não gerou necessidade cotação | 2026-04-08 07:30 | 100 |  | Baixada
6150 | 24896 | 27638 | 9930 | ETIQUETA IDENTIFICADOR CABOS PC UCT-WMT 30X4 - 0801422 - PHOENIX | 372 | 372 | 0 | Não gerou necessidade cotação | 2026-04-08 07:30 | 100 |  | Baixada
6150 | 24896 | 27638 | 3715 | ETIQUETA PVC 39X7,5 BRANCA ETM 39X7,5B RL 1000 PCS - 11533 - PROAUTO | 6 | 6 | 0 | Não gerou necessidade cotação | 2026-04-08 07:30 | 100 |  | Baixada
6150 | 24896 | 27638 | 346 | FIXADOR AUTO ADESIVO BRANCO 28X28MM | 28 | 28 | 0 | Não gerou necessidade cotação | 2026-04-08 07:30 | 100 |  | Baixada
6150 | 24896 | 27638 | 1621 | IDENTIFICADOR DE PLASTICO UCT TM 10 - 0829142 - PHOENIX | 356 | 356 | 0 | Não gerou necessidade cotação | 2026-04-08 07:30 | 100 |  | Baixada
6150 | 24896 | 27638 | 592 | PORTA IDENTIFICACAO PARA POSTE FINAL - USK BJ - 843 - PROAUTO | 6 | 6 | 0 | Não gerou necessidade cotação | 2026-04-08 07:30 | 100 |  | Baixada
6150 | 24896 | 27638 | 1802 | PORTA IDENTIFICADOR 2-4MM2 PATG 2/30 - 0822453 - PHOENIX | 336 | 336 | 0 | Não gerou necessidade cotação | 2026-04-08 07:30 | 100 |  | Baixada
6150 | 24896 | 27638 | 2707 | PORTA IDENTIFICADOR 4-7MM2 PATG 3/30 - 0822466 - PHOENIX | 32 | 32 | 0 | Não gerou necessidade cotação | 2026-04-08 07:30 | 100 |  | Baixada
6150 | 24896 | 27638 | 2645 | PORTA IDENTIFICADOR 6-10MM2 PATG 4/30 - 0822479 - PHOENIX | 4 | 4 | 0 | Não gerou necessidade cotação | 2026-04-08 07:30 | 100 |  | Baixada
6150 | 24896 | 27638 | 241 | TERMINAL ILHOS ISOL DUPLO AZUL 2,5MM2 - TD-2,5/10 - PROAUTO | 8 | 8 | 0 | Não gerou necessidade cotação | 2026-04-08 07:30 | 100 |  | Baixada
6150 | 24896 | 27638 | 425 | TERMINAL ILHOS ISOL SIMPLES AMARELO 6,0MM2 - TS-6/12 - PROAUTO | 16 | 16 | 0 | Não gerou necessidade cotação | 2026-04-08 07:30 | 100 |  | Baixada
6150 | 24896 | 27638 | 424 | TERMINAL ILHOS ISOL SIMPLES CINZA 4,0MM2 - TS-4/10 - PROAUTO | 4 | 4 | 0 | Não gerou necessidade cotação | 2026-04-08 07:30 | 100 |  | Baixada
6150 | 24896 | 27638 | 9606 | TERMINAL ILHOS ISOLADO SIMPLES AZUL 2,5MM2 | 146 | 146 | 0 | Não gerou necessidade cotação | 2026-04-08 07:30 | 100 |  | Baixada
6150 | 24896 | 27638 | 1677 | TERMINAL OLHAL ISOLADO AMARELO 25MM2 FURO M6 | 6 | 6 | 0 | Não gerou necessidade cotação | 2026-04-08 07:30 | 100 |  | Baixada
6150 | 24896 | 27638 | 1678 | TERMINAL OLHAL ISOLADO AMARELO 25MM2 FURO M8 | 6 | 6 | 0 | Não gerou necessidade cotação | 2026-04-08 07:30 | 100 |  | Baixada
6150 | 24896 | 27638 | 9686 | TERMINAL OLHAL ISOLADO AMARELO 4,0-6,0MM2 FURO M5 | 23 | 23 | 0 | Não gerou necessidade cotação | 2026-04-08 07:30 | 100 |  | Baixada
6150 | 24896 | 27638 | 9688 | TERMINAL OLHAL ISOLADO AMARELO 4,0-6,0MM2 FURO M8 | 5 | 5 | 0 | Não gerou necessidade cotação | 2026-04-08 07:30 | 100 |  | Baixada
6150 | 24896 | 27638 | 9621 | TERMINAL OLHAL ISOLADO AZUL 1,5-2,5MM2 FURO M4 | 8 | 8 | 0 | Não gerou necessidade cotação | 2026-04-08 07:30 | 100 |  | Baixada
6150 | 24896 | 27638 | 9622 | TERMINAL OLHAL ISOLADO AZUL 1,5-2,5MM2 FURO M5 | 151 | 151 | 0 | Não gerou necessidade cotação | 2026-04-08 07:30 | 100 |  | Baixada
6150 | 24896 | 27638 | 429 | TERMINAL PINO ISOL AZUL 1,5-2,5MM2 - PTV2-10 - PROAUTO | 2 | 2 | 0 | Não gerou necessidade cotação | 2026-04-08 07:30 | 100 |  | Baixada
6150 | 24896 | 27638 | 944 | TUBO TERMOCONTRATIL BRANCO 2.1 600V DIAM INT 12,0MM | 1.5 | 1.5 | 0 | Não gerou necessidade cotação | 2026-04-08 07:30 | 100 |  | Baixada
6150 | 24896 | 27638 | 2801 | TUBO TERMOCONTRATIL BRANCO 2.1 600V DIAM INT 9,0MM | 6.5 | 6.5 | 0 | Não gerou necessidade cotação | 2026-04-08 07:30 | 100 |  | Baixada
6150 | 24896 | 27638 | 826 | TUBO TERMOCONTRATIL PRETO 2.1 600V DIAM INT 12,0MM | 1.5 | 1.5 | 0 | Não gerou necessidade cotação | 2026-04-08 07:30 | 100 |  | Baixada
6150 | 24896 | 27638 | 783 | TUBO TERMOCONTRATIL PRETO 2.1 600V DIAM INT 15,0MM | 0.25 | 0.25 | 0 | Não gerou necessidade cotação | 2026-04-08 07:30 | 100 |  | Baixada
6150 | 24896 | 27638 | 569 | TUBO TERMOCONTRATIL PRETO 2.1 600V DIAM INT 9,5MM | 6.5 | 6.5 | 0 | Não gerou necessidade cotação | 2026-04-08 07:30 | 100 |  | Baixada
6150 | 25086 | 27841 | 27111 | BARRA DERIVACAO 40A 80A CC ACAB NU - PSI STD C061 | 4 | 4 | 0 | Não gerou necessidade cotação | 2026-04-08 07:30 | 100 |  | Baixada
6150 | 25086 | 27841 | 27110 | BARRA DERIVACAO 40A CC ACAB NU - PSI STD C060 | 60 | 60 | 0 | Não gerou necessidade cotação | 2026-04-08 07:30 | 100 |  | Baixada
6150 | 25396 | 28197 | 26357 | SEMI ACABADO SPCS_201_24_0068 - ENEL-SP FASE 2 CASA GRANDE - Z1 | 1 | 1 | 0 | Não gerou necessidade cotação | 2026-04-08 07:30 | 13 |  | Baixada
6150 | 25654 | 28483 | 20359 | LAMPADA LED BULBO A55 9W 6500K E27 BIVOLT BRANCA FRIA | 1 | 1 | 0 | Não gerou necessidade cotação | 2026-04-08 07:30 | 146 |  | Baixada
6151 | 22781 | 25220 | 18788 | BARRA REDONDA DE NYLON PA6 BRANCO Ø16MM X 1000MM | 1 | 1 | 0 | Não gerou necessidade cotação | 2026-04-08 07:30 | 100 |  | Baixada
6151 | 22781 | 25220 | 4227 | PAINEL 800X800X2200 TIPICO Z2 INDOOR MUNSELL N6.5 - PSI STD A002 | 1 | 1 | 0 | Não gerou necessidade cotação | 2026-04-08 07:30 | 100 |  | Baixada
6151 | 22781 | 25220 | 4232 | PROTECAO DE POLICARBONATO MINIDISJUNTORES CA Z2 - PSI STD C070 | 2 | 2 | 0 | Não gerou necessidade cotação | 2026-04-08 07:30 | 100 |  | Baixada
6151 | 22782 | 25221 | 5352 | MINIDISJUNTOR 1P C 16A MDWH C16 1 - 11422690 - WEG | 4 | 4 | 0 | Não gerou necessidade cotação | 2026-04-08 07:30 | 100 |  | Baixada
6151 | 22782 | 25221 | 178 | MINIDISJUNTOR 2P C 10A MDWH C10 2 - 11422667 - WEG | 2 | 2 | 0 | Não gerou necessidade cotação | 2026-04-08 07:30 | 100 |  | Baixada
6151 | 22782 | 25221 | 4618 | MINIDISJUNTOR 2P C 16A MDWH C16 2 - 11422691 - WEG | 16 | 16 | 0 | Não gerou necessidade cotação | 2026-04-08 07:30 | 100 |  | Baixada
6151 | 22782 | 25221 | 649 | MINIDISJUNTOR 2P C 20A MDWH C20 2 - 11422695 - WEG | 6 | 6 | 0 | Não gerou necessidade cotação | 2026-04-08 07:30 | 100 |  | Baixada
6151 | 22782 | 25221 | 5350 | MINIDISJUNTOR 2P C 32A MDWH C32 2 - 11422714 - WEG | 6 | 6 | 0 | Não gerou necessidade cotação | 2026-04-08 07:30 | 100 |  | Baixada
6151 | 22782 | 25221 | 4513 | MINIDISJUNTOR 3P C 32A MDWH C32 3 - 11422715 - WEG | 20 | 20 | 0 | Não gerou necessidade cotação | 2026-04-08 07:30 | 100 |  | Baixada
6151 | 22782 | 25221 | 5351 | MINIDISJUNTOR 3P C 50A MDWH C50 3 - 11422725 - WEG | 4 | 4 | 0 | Não gerou necessidade cotação | 2026-04-08 07:30 | 100 |  | Baixada
6151 | 22782 | 25221 | 5354 | MINIDISJUNTOR 3P C 63A MDWH C63 3 - 11422729 - WEG | 2 | 2 | 0 | Não gerou necessidade cotação | 2026-04-08 07:30 | 100 |  | Baixada
6151 | 23771 | 26369 | 1458 | BORNE CONEXAO OLHAL RBO 5 - 3058059 - PHOENIX | 200 | 200 | 0 | Não gerou necessidade cotação | 2026-04-08 07:30 | 100 |  | Baixada
6151 | 24814 | 27543 | 661 | SUPERVISOR AC SMSI AC 220VCA - C904357 2 - WEIDMULLER | 1 | 1 | 0 | Não gerou necessidade cotação | 2026-04-08 07:30 | 100 |  | Baixada
6151 | 24886 | 27628 | 441 | CHAVE FIM DE CURSO 15A 250VCA 1NAF - FM 1307 - METALTEX | 2 | 2 | 0 | Não gerou necessidade cotação | 2026-04-08 07:30 | 100 |  | Baixada
6151 | 24886 | 27628 | 357 | POSTE FINAL 9,5MM CINZA E/UK - 1201442 - PHOENIX | 14 | 14 | 0 | Não gerou necessidade cotação | 2026-04-08 07:30 | 100 |  | Baixada
6151 | 24886 | 27628 | 133 | RESISTENCIA DE AQUEC 150W 220VCA - 02CR150220322 - RR | 1 | 1 | 0 | Não gerou necessidade cotação | 2026-04-08 07:30 | 100 |  | Baixada
6151 | 24886 | 27628 | 13853 | SOQUETE PORTA LAMPADA PORCELANA E27 250V - V 92 - VOLTIM | 1 | 1 | 0 | Não gerou necessidade cotação | 2026-04-08 07:30 | 146 |  | Baixada
6151 | 24886 | 27628 | 463 | TAMPA FINAL CINZA D OTTA 25 - 0790514 - PHOENIX | 2 | 2 | 0 | Não gerou necessidade cotação | 2026-04-08 07:30 | 100 |  | Baixada
6151 | 24886 | 27628 | 356 | TAMPA FINAL CINZA D RSC 5 - 3058020 - PHOENIX | 3 | 3 | 0 | Não gerou necessidade cotação | 2026-04-08 07:30 | 100 |  | Baixada
6151 | 24886 | 27628 | 188 | TERMOSTATO 0 A +60°C 1NF - 7T 81 0 000 2403 - FINDER | 1 | 1 | 0 | Não gerou necessidade cotação | 2026-04-08 07:30 | 100 |  | Baixada
6151 | 24888 | 27630 | 563 | BORNE CONEXAO OLHAL OTTA 25 M5 - 0790488 - PHOENIX | 25 | 25 | 0 | Não gerou necessidade cotação | 2026-04-08 07:30 | 100 |  | Baixada
6151 | 24888 | 27630 | 1458 | BORNE CONEXAO OLHAL RBO 5 - 3058059 - PHOENIX | 1 | 1 | 0 | Não gerou necessidade cotação | 2026-04-08 07:30 | 100 |  | Baixada
6151 | 24897 | 27639 | 64 | CABO FLEXIVEL 750V 2,5MM2 CINZA | 200 | 200 | 0 | Não gerou necessidade cotação | 2026-04-08 07:30 | 100 |  | Baixada
6151 | 24897 | 27639 | 67 | CABO FLEXIVEL 750V 4MM2 CINZA | 100 | 100 | 0 | Não gerou necessidade cotação | 2026-04-08 07:30 | 100 |  | Baixada
6151 | 24898 | 27640 | 261 | ARRUELA CONICA MOLA PRATO DIN 6796 M8 PRETA | 12 | 12 | 0 | Não gerou necessidade cotação | 2026-04-08 07:30 | 100 |  | Baixada
6151 | 24898 | 27640 | 254 | ARRUELA DE PRESSAO DIN 127 M4 ZINC BRANCO | 4 | 4 | 0 | Não gerou necessidade cotação | 2026-04-08 07:30 | 100 |  | Baixada
6151 | 24898 | 27640 | 255 | ARRUELA DE PRESSAO DIN 127 M5 ZINC BRANCO | 142 | 142 | 0 | Não gerou necessidade cotação | 2026-04-08 07:30 | 100 |  | Baixada
6151 | 24898 | 27640 | 290 | ARRUELA DE PRESSAO DIN 127 M6 ZINC BRANCO | 16 | 16 | 0 | Não gerou necessidade cotação | 2026-04-08 07:30 | 100 |  | Baixada
6151 | 24898 | 27640 | 286 | ARRUELA DE PRESSAO DIN 127 M8 ZINC BRANCO | 70 | 70 | 0 | Não gerou necessidade cotação | 2026-04-08 07:30 | 100 |  | Baixada
6151 | 24898 | 27640 | 256 | ARRUELA LISA DIN 125A M4 ZINC BRANCO | 4 | 4 | 0 | Não gerou necessidade cotação | 2026-04-08 07:30 | 100 |  | Baixada
6151 | 24898 | 27640 | 287 | ARRUELA LISA DIN 125A M5 ZINC BRANCO | 142 | 142 | 0 | Não gerou necessidade cotação | 2026-04-08 07:30 | 100 |  | Baixada
6151 | 24898 | 27640 | 273 | ARRUELA LISA DIN 125A M6 ZINC BRANCO | 16 | 16 | 0 | Não gerou necessidade cotação | 2026-04-08 07:30 | 100 |  | Baixada
6151 | 24898 | 27640 | 274 | ARRUELA LISA DIN 125A M8 ZINC BRANCO | 90 | 90 | 0 | Não gerou necessidade cotação | 2026-04-08 07:30 | 100 |  | Baixada
6151 | 24898 | 27640 | 342 | CANALETA PVC RF CINZA 50X80MM | 6 | 6 | 0 | Não gerou necessidade cotação | 2026-04-08 07:30 | 100 |  | Baixada
6151 | 24898 | 27640 | 55 | CANALETA PVC RF CINZA 80X80MM | 5 | 5 | 0 | Não gerou necessidade cotação | 2026-04-08 07:30 | 100 |  | Baixada
6151 | 24898 | 27640 | 307 | PARAFUSO CAB CILINDRICA FS MA M4 X 20 ZINC BR | 1 | 1 | 0 | Não gerou necessidade cotação | 2026-04-08 07:30 | 100 |  | Baixada
6151 | 24898 | 27640 | 169 | PARAFUSO MAQ CAB PANELA PHILLIPS M4 X 25 ZINC BR | 4 | 4 | 0 | Não gerou necessidade cotação | 2026-04-08 07:30 | 100 |  | Baixada
6151 | 24898 | 27640 | 440 | PARAFUSO MAQ CAB PANELA PHILLIPS M5 X 12 ZINC BR | 142 | 142 | 0 | Não gerou necessidade cotação | 2026-04-08 07:30 | 100 |  | Baixada
6151 | 24898 | 27640 | 775 | PARAFUSO SEXT DIN 933-8.8 M6 X 12 ZINC BR | 8 | 8 | 0 | Não gerou necessidade cotação | 2026-04-08 07:30 | 100 |  | Baixada
6151 | 24898 | 27640 | 291 | PARAFUSO SEXT DIN 933-8.8 M6 X 16 ZINC BR | 8 | 8 | 0 | Não gerou necessidade cotação | 2026-04-08 07:30 | 100 |  | Baixada
6151 | 24898 | 27640 | 652 | PARAFUSO SEXT DIN 933-8.8 M8 X 16 ZINC BR | 52 | 52 | 0 | Não gerou necessidade cotação | 2026-04-08 07:30 | 100 |  | Baixada
6151 | 24898 | 27640 | 294 | PARAFUSO SEXT DIN 933-8.8 M8 X 20 ZINC BR | 2 | 2 | 0 | Não gerou necessidade cotação | 2026-04-08 07:30 | 100 |  | Baixada
6151 | 24898 | 27640 | 653 | PARAFUSO SEXT DIN 933-8.8 M8 X 25 ZINC BR | 22 | 22 | 0 | Não gerou necessidade cotação | 2026-04-08 07:30 | 100 |  | Baixada
6151 | 24898 | 27640 | 26536 | PARAFUSO TRILOBULAR 8.8 CAB PANELA PHILLIPS M5 X 12 ZINC BR | 108 | 108 | 0 | Não gerou necessidade cotação | 2026-04-08 07:30 | 100 |  | Baixada
6151 | 24898 | 27640 | 272 | PORCA SEXTAVADA DIN 934 CL-8 M8 ZINC BRANCO | 18 | 18 | 0 | Não gerou necessidade cotação | 2026-04-08 07:30 | 100 |  | Baixada
6151 | 24898 | 27640 | 1804 | TRILHO FIXACAO PERFURADO NS 35/15 ZN PERF 2000MM - 1206599 - PHOENIX | 4 | 4 | 0 | Não gerou necessidade cotação | 2026-04-08 07:30 | 100 |  | Baixada
6151 | 24898 | 27640 | 1803 | TRILHO FIXACAO PERFURADO NS 35/7,5 ZN PERF 2000MM - 1206421 - PHOENIX | 5 | 5 | 0 | Não gerou necessidade cotação | 2026-04-08 07:30 | 100 |  | Baixada
6151 | 24899 | 27641 | 476 | CORDOALHA TRANCADA CHATA COBRE ESTANHADO LARG 9,5MM | 1.5 | 1.5 | 0 | Não gerou necessidade cotação | 2026-04-08 07:30 | 100 |  | Baixada
6151 | 24899 | 27641 | 9930 | ETIQUETA IDENTIFICADOR CABOS PC UCT-WMT 30X4 - 0801422 - PHOENIX | 432 | 432 | 0 | Não gerou necessidade cotação | 2026-04-08 07:30 | 100 |  | Baixada
6151 | 24899 | 27641 | 3715 | ETIQUETA PVC 39X7,5 BRANCA ETM 39X7,5B RL 1000 PCS - 11533 - PROAUTO | 5 | 5 | 0 | Não gerou necessidade cotação | 2026-04-08 07:30 | 100 |  | Baixada
6151 | 24899 | 27641 | 346 | FIXADOR AUTO ADESIVO BRANCO 28X28MM | 15 | 15 | 0 | Não gerou necessidade cotação | 2026-04-08 07:30 | 100 |  | Baixada
6151 | 24899 | 27641 | 1621 | IDENTIFICADOR DE PLASTICO UCT TM 10 - 0829142 - PHOENIX | 452 | 452 | 0 | Não gerou necessidade cotação | 2026-04-08 07:30 | 100 |  | Baixada
6151 | 24899 | 27641 | 592 | PORTA IDENTIFICACAO PARA POSTE FINAL - USK BJ - 843 - PROAUTO | 5 | 5 | 0 | Não gerou necessidade cotação | 2026-04-08 07:30 | 100 |  | Baixada
6151 | 24899 | 27641 | 1802 | PORTA IDENTIFICADOR 2-4MM2 PATG 2/30 - 0822453 - PHOENIX | 370 | 370 | 0 | Não gerou necessidade cotação | 2026-04-08 07:30 | 100 |  | Baixada
6151 | 24899 | 27641 | 2707 | PORTA IDENTIFICADOR 4-7MM2 PATG 3/30 - 0822466 - PHOENIX | 62 | 62 | 0 | Não gerou necessidade cotação | 2026-04-08 07:30 | 100 |  | Baixada
6151 | 24899 | 27641 | 241 | TERMINAL ILHOS ISOL DUPLO AZUL 2,5MM2 - TD-2,5/10 - PROAUTO | 1 | 1 | 0 | Não gerou necessidade cotação | 2026-04-08 07:30 | 100 |  | Baixada
6151 | 24899 | 27641 | 425 | TERMINAL ILHOS ISOL SIMPLES AMARELO 6,0MM2 - TS-6/12 - PROAUTO | 12 | 12 | 0 | Não gerou necessidade cotação | 2026-04-08 07:30 | 100 |  | Baixada
6151 | 24899 | 27641 | 424 | TERMINAL ILHOS ISOL SIMPLES CINZA 4,0MM2 - TS-4/10 - PROAUTO | 60 | 60 | 0 | Não gerou necessidade cotação | 2026-04-08 07:30 | 100 |  | Baixada
6151 | 24899 | 27641 | 717 | TERMINAL ILHOS ISOL SIMPLES VERMELHO 10MM2 - TS-10/12 - PROAUTO | 6 | 6 | 0 | Não gerou necessidade cotação | 2026-04-08 07:30 | 100 |  | Baixada
6151 | 24899 | 27641 | 9606 | TERMINAL ILHOS ISOLADO SIMPLES AZUL 2,5MM2 | 77 | 77 | 0 | Não gerou necessidade cotação | 2026-04-08 07:30 | 100 |  | Baixada
6151 | 24899 | 27641 | 246 | TERMINAL OLHAL ISOL AMARELO 4,0-6,0MM2 M6 - RV5-6 - PROAUTO | 2 | 2 | 0 | Não gerou necessidade cotação | 2026-04-08 07:30 | 100 |  | Baixada
6151 | 24899 | 27641 | 9686 | TERMINAL OLHAL ISOLADO AMARELO 4,0-6,0MM2 FURO M5 | 115 | 115 | 0 | Não gerou necessidade cotação | 2026-04-08 07:30 | 100 |  | Baixada
6151 | 24899 | 27641 | 9688 | TERMINAL OLHAL ISOLADO AMARELO 4,0-6,0MM2 FURO M8 | 5 | 5 | 0 | Não gerou necessidade cotação | 2026-04-08 07:30 | 100 |  | Baixada
6151 | 24899 | 27641 | 9621 | TERMINAL OLHAL ISOLADO AZUL 1,5-2,5MM2 FURO M4 | 6 | 6 | 0 | Não gerou necessidade cotação | 2026-04-08 07:30 | 100 |  | Baixada
6151 | 24899 | 27641 | 9622 | TERMINAL OLHAL ISOLADO AZUL 1,5-2,5MM2 FURO M5 | 121 | 121 | 0 | Não gerou necessidade cotação | 2026-04-08 07:30 | 100 |  | Baixada
6151 | 24899 | 27641 | 9624 | TERMINAL OLHAL ISOLADO VERMELHO 10MM2 FURO M5 | 9 | 9 | 0 | Não gerou necessidade cotação | 2026-04-08 07:30 | 100 |  | Baixada
6151 | 24899 | 27641 | 429 | TERMINAL PINO ISOL AZUL 1,5-2,5MM2 - PTV2-10 - PROAUTO | 2 | 2 | 0 | Não gerou necessidade cotação | 2026-04-08 07:30 | 100 |  | Baixada
6151 | 24899 | 27641 | 948 | TUBO TERMOCONTRATIL AZUL ESCURO 2.1 600V DIAM INT 25,0MM | 5 | 5 | 0 | Não gerou necessidade cotação | 2026-04-08 07:30 | 100 |  | Baixada
6151 | 24899 | 27641 | 2800 | TUBO TERMOCONTRATIL AZUL ESCURO 2.1 600V DIAM INT 9,0MM | 7 | 7 | 0 | Não gerou necessidade cotação | 2026-04-08 07:30 | 100 |  | Baixada
6151 | 24899 | 27641 | 324 | TUBO TERMOCONTRATIL BRANCO 2.1 600V DIAM INT 25,0MM | 5 | 5 | 0 | Não gerou necessidade cotação | 2026-04-08 07:30 | 100 |  | Baixada
6151 | 24899 | 27641 | 2801 | TUBO TERMOCONTRATIL BRANCO 2.1 600V DIAM INT 9,0MM | 7 | 7 | 0 | Não gerou necessidade cotação | 2026-04-08 07:30 | 100 |  | Baixada
6151 | 24899 | 27641 | 949 | TUBO TERMOCONTRATIL VERMELHO 2.1 600V DIAM INT 25,0MM | 5 | 5 | 0 | Não gerou necessidade cotação | 2026-04-08 07:30 | 100 |  | Baixada
6151 | 24899 | 27641 | 2802 | TUBO TERMOCONTRATIL VERMELHO 2.1 600V DIAM INT 9,0MM | 7 | 7 | 0 | Não gerou necessidade cotação | 2026-04-08 07:30 | 100 |  | Baixada
6151 | 25087 | 27842 | 4201 | BARRA DERIVACAO 40A ATE 80A FASE A/C ACAB NU - PSI STD C003 | 10 | 10 | 0 | Não gerou necessidade cotação | 2026-04-08 07:30 | 100 |  | Baixada
6151 | 25087 | 27842 | 27105 | BARRA DERIVACAO 40A ATE 80A FASE B ACAB NU - PSI STD C004 | 5 | 5 | 0 | Não gerou necessidade cotação | 2026-04-08 07:30 | 100 |  | Baixada
6151 | 25087 | 27842 | 4199 | BARRA DERIVACAO ATE 40A FASE A/C ACAB NU - PSI STD C001 | 46 | 46 | 0 | Não gerou necessidade cotação | 2026-04-08 07:30 | 100 |  | Baixada
6151 | 25087 | 27842 | 4200 | BARRA DERIVACAO ATE 40A FASE B ACAB NU - PSI STD C002 | 23 | 23 | 0 | Não gerou necessidade cotação | 2026-04-08 07:30 | 100 |  | Baixada
6151 | 25397 | 28198 | 26358 | SEMI ACABADO SPCS_201_24_0068 - ENEL-SP FASE 2 CASA GRANDE - Z2 | 1 | 1 | 0 | Não gerou necessidade cotação | 2026-04-08 07:30 | 13 |  | Baixada
6151 | 25437 | 28241 | 26502 | ISOLADOR PARALELO BT 30X40 M8 - ISOTEC | 26 | 26 | 0 | Não gerou necessidade cotação | 2026-04-08 07:30 | 100 |  | Baixada
6151 | 25655 | 28484 | 20359 | LAMPADA LED BULBO A55 9W 6500K E27 BIVOLT BRANCA FRIA | 1 | 1 | 0 | Não gerou necessidade cotação | 2026-04-08 07:30 | 146 |  | Baixada
6151 | 25781 | 28614 | 2800 | TUBO TERMOCONTRATIL AZUL ESCURO 2.1 600V DIAM INT 9,0MM | 64 | 64 | 0 | Não gerou necessidade cotação | 2026-04-08 07:30 | 100 |  | Baixada
6152 | 22783 | 25222 | 115 | BARRA CHATA COBRE CV 20 X 10MM | 1 | 1 | 0 | Não gerou necessidade cotação | 2026-04-08 07:30 | 100 |  | Baixada
6152 | 22783 | 25222 | 18788 | BARRA REDONDA DE NYLON PA6 BRANCO Ø16MM X 1000MM | 1 | 1 | 0 | Não gerou necessidade cotação | 2026-04-08 07:30 | 100 |  | Baixada
6152 | 22783 | 25222 | 4935 | ISOLADOR BT 40X50 M8 - AIPP 09 1 - ISOLET | 6 | 6 | 0 | Não gerou necessidade cotação | 2026-04-08 07:30 | 100 |  | Baixada
6152 | 22783 | 25222 | 4228 | PAINEL 1000X800X2200 TIPICO Z3 INDOOR MUNSELL N6.5 - PSI STD A003 | 1 | 1 | 0 | Não gerou necessidade cotação | 2026-04-08 07:30 | 100 |  | Baixada
6152 | 22783 | 25222 | 23292 | PROTECAO DE POLICARBONATO FRONTAL Z3 - PSI STD C076 | 2 | 2 | 0 | Não gerou necessidade cotação | 2026-04-08 07:30 | 100 |  | Baixada
6152 | 22784 | 25223 | 702 | BLOCO DE TESTE EMBUTIR TAMPA PRETA - KEY E 083 - KONECTY | 2 | 2 | 0 | Não gerou necessidade cotação | 2026-04-08 07:30 | 100 |  | Baixada
6152 | 22784 | 25223 | 1284 | BORNE SECCIONAVEL UT 4 TG - 3046142 - PHOENIX | 2 | 2 | 0 | Não gerou necessidade cotação | 2026-04-08 07:30 | 100 |  | Baixada
6152 | 22784 | 25223 | 4209 | CHAVE COMUTADOR ESPECIAL 3 POS 12 CONTATOS - CA10 BRE318 EF - K&N | 1 | 1 | 0 | Não gerou necessidade cotação | 2026-04-08 07:30 | 100 |  | Baixada
6152 | 22784 | 25223 | 21908 | CONTATOR TRIPOLAR 300A 220VAC 2NA 2NF CWM300 22 30E65 - 16120042 -WEG | 3 | 3 | 0 | Não gerou necessidade cotação | 2026-04-08 07:30 | 100 |  | Baixada
6152 | 22784 | 25223 | 178 | MINIDISJUNTOR 2P C 10A MDWH C10 2 - 11422667 - WEG | 2 | 2 | 0 | Não gerou necessidade cotação | 2026-04-08 07:30 | 100 |  | Baixada
6152 | 22784 | 25223 | 4891 | MINIDISJUNTOR 3P C 10A MDWH C10 3 - 11422688 - WEG | 4 | 4 | 0 | Não gerou necessidade cotação | 2026-04-08 07:30 | 100 |  | Baixada
6152 | 22784 | 25223 | 4188 | RELE MOD INTERFACE 2 REV 125VCC - 48 52 7 125 0050 SPA - FINDER | 3 | 3 | 0 | Não gerou necessidade cotação | 2026-04-08 07:30 | 100 |  | Baixada
6152 | 22784 | 25223 | 4666 | RELE MOD INTERFACE 2 REV 230VCA - 48 52 8 230 0060 SPA - FINDER | 1 | 1 | 0 | Não gerou necessidade cotação | 2026-04-08 07:30 | 100 |  | Baixada
6152 | 22784 | 25223 | 4187 | RELE TEMPORIZADOR MODULAR 1 REV 12-240V - 80 01 0 240 0000 - FINDER | 2 | 2 | 0 | Não gerou necessidade cotação | 2026-04-08 07:30 | 100 |  | Baixada
6152 | 22784 | 25223 | 5013 | SINALEIRO ILUM LED BR 220-240VCA CSW SD0 FD66 3VF - 12930902 - WEG | 2 | 2 | 0 | Não gerou necessidade cotação | 2026-04-08 07:30 | 100 |  | Baixada
6152 | 23909 | 26532 | 5411 | BLOCO CONTATO AUXILIAR AZ 2NA 2NF BFC4 22 - 12499365 - WEG | 3 | 3 | 0 | Não gerou necessidade cotação | 2026-04-08 07:30 | 100 |  | Baixada
6152 | 24815 | 27544 | 661 | SUPERVISOR AC SMSI AC 220VCA - C904357 2 - WEIDMULLER | 1 | 1 | 0 | Não gerou necessidade cotação | 2026-04-08 07:30 | 100 |  | Baixada
6152 | 24887 | 27629 | 1458 | BORNE CONEXAO OLHAL RBO 5 - 3058059 - PHOENIX | 45 | 45 | 0 | Não gerou necessidade cotação | 2026-04-08 07:30 | 100 |  | Baixada
6152 | 24887 | 27629 | 441 | CHAVE FIM DE CURSO 15A 250VCA 1NAF - FM 1307 - METALTEX | 2 | 2 | 0 | Não gerou necessidade cotação | 2026-04-08 07:30 | 100 |  | Baixada
6152 | 24887 | 27629 | 357 | POSTE FINAL 9,5MM CINZA E/UK - 1201442 - PHOENIX | 11 | 11 | 0 | Não gerou necessidade cotação | 2026-04-08 07:30 | 100 |  | Baixada
6152 | 24887 | 27629 | 133 | RESISTENCIA DE AQUEC 150W 220VCA - 02CR150220322 - RR | 1 | 1 | 0 | Não gerou necessidade cotação | 2026-04-08 07:30 | 100 |  | Baixada
6152 | 24887 | 27629 | 13853 | SOQUETE PORTA LAMPADA PORCELANA E27 250V - V 92 - VOLTIM | 1 | 1 | 0 | Não gerou necessidade cotação | 2026-04-08 07:30 | 146 |  | Baixada
6152 | 24887 | 27629 | 356 | TAMPA FINAL CINZA D RSC 5 - 3058020 - PHOENIX | 4 | 4 | 0 | Não gerou necessidade cotação | 2026-04-08 07:30 | 100 |  | Baixada
6152 | 24887 | 27629 | 188 | TERMOSTATO 0 A +60°C 1NF - 7T 81 0 000 2403 - FINDER | 1 | 1 | 0 | Não gerou necessidade cotação | 2026-04-08 07:30 | 100 |  | Baixada
6152 | 24900 | 27642 | 64 | CABO FLEXIVEL 750V 2,5MM2 CINZA | 400 | 400 | 0 | Não gerou necessidade cotação | 2026-04-08 07:30 | 100 |  | Baixada
6152 | 24900 | 27642 | 170 | CABO FLEXIVEL 750V 2,5MM2 VERDE | 100 | 100 | 0 | Não gerou necessidade cotação | 2026-04-08 07:30 | 100 |  | Baixada
6152 | 24900 | 27642 | 68 | CABO FLEXIVEL 750V 4MM2 VERMELHO | 100 | 100 | 0 | Não gerou necessidade cotação | 2026-04-08 07:30 | 100 |  | Baixada
6152 | 24901 | 27643 | 261 | ARRUELA CONICA MOLA PRATO DIN 6796 M8 PRETA | 96 | 96 | 0 | Não gerou necessidade cotação | 2026-04-08 07:30 | 100 |  | Baixada
6152 | 24901 | 27643 | 279 | ARRUELA DE PRESSAO DIN 127 M10 ZINC BRANCO | 9 | 9 | 0 | Não gerou necessidade cotação | 2026-04-08 07:30 | 100 |  | Baixada
6152 | 24901 | 27643 | 254 | ARRUELA DE PRESSAO DIN 127 M4 ZINC BRANCO | 4 | 4 | 0 | Não gerou necessidade cotação | 2026-04-08 07:30 | 100 |  | Baixada
6152 | 24901 | 27643 | 255 | ARRUELA DE PRESSAO DIN 127 M5 ZINC BRANCO | 86 | 86 | 0 | Não gerou necessidade cotação | 2026-04-08 07:30 | 100 |  | Baixada
6152 | 24901 | 27643 | 290 | ARRUELA DE PRESSAO DIN 127 M6 ZINC BRANCO | 6 | 6 | 0 | Não gerou necessidade cotação | 2026-04-08 07:30 | 100 |  | Baixada
6152 | 24901 | 27643 | 286 | ARRUELA DE PRESSAO DIN 127 M8 ZINC BRANCO | 82 | 82 | 0 | Não gerou necessidade cotação | 2026-04-08 07:30 | 100 |  | Baixada
6152 | 24901 | 27643 | 268 | ARRUELA LISA DIN 125A M10 ZINC BRANCO | 18 | 18 | 0 | Não gerou necessidade cotação | 2026-04-08 07:30 | 100 |  | Baixada
6152 | 24901 | 27643 | 256 | ARRUELA LISA DIN 125A M4 ZINC BRANCO | 4 | 4 | 0 | Não gerou necessidade cotação | 2026-04-08 07:30 | 100 |  | Baixada
6152 | 24901 | 27643 | 287 | ARRUELA LISA DIN 125A M5 ZINC BRANCO | 86 | 86 | 0 | Não gerou necessidade cotação | 2026-04-08 07:30 | 100 |  | Baixada
6152 | 24901 | 27643 | 273 | ARRUELA LISA DIN 125A M6 ZINC BRANCO | 24 | 24 | 0 | Não gerou necessidade cotação | 2026-04-08 07:30 | 100 |  | Baixada
6152 | 24901 | 27643 | 274 | ARRUELA LISA DIN 125A M8 ZINC BRANCO | 112 | 112 | 0 | Não gerou necessidade cotação | 2026-04-08 07:30 | 100 |  | Baixada
6152 | 24901 | 27643 | 364 | CANALETA PVC RF CINZA 50X50MM | 4 | 4 | 0 | Não gerou necessidade cotação | 2026-04-08 07:30 | 100 |  | Baixada
6152 | 24901 | 27643 | 342 | CANALETA PVC RF CINZA 50X80MM | 7 | 7 | 0 | Não gerou necessidade cotação | 2026-04-08 07:30 | 100 |  | Baixada
6152 | 24901 | 27643 | 55 | CANALETA PVC RF CINZA 80X80MM | 4 | 4 | 0 | Não gerou necessidade cotação | 2026-04-08 07:30 | 100 |  | Baixada
6152 | 24901 | 27643 | 23361 | PARAFUSO CAB CILINDRICA FS MA M4 X 10 ZINC BR | 8 | 8 | 0 | Não gerou necessidade cotação | 2026-04-08 07:30 | 100 |  | Baixada
6152 | 24901 | 27643 | 307 | PARAFUSO CAB CILINDRICA FS MA M4 X 20 ZINC BR | 1 | 1 | 0 | Não gerou necessidade cotação | 2026-04-08 07:30 | 100 |  | Baixada
6152 | 24901 | 27643 | 169 | PARAFUSO MAQ CAB PANELA PHILLIPS M4 X 25 ZINC BR | 4 | 4 | 0 | Não gerou necessidade cotação | 2026-04-08 07:30 | 100 |  | Baixada
6152 | 24901 | 27643 | 440 | PARAFUSO MAQ CAB PANELA PHILLIPS M5 X 12 ZINC BR | 45 | 45 | 0 | Não gerou necessidade cotação | 2026-04-08 07:30 | 100 |  | Baixada
6152 | 24901 | 27643 | 796 | PARAFUSO SEXT DIN 933-8.8 M10 X 45 ZINC BR | 9 | 9 | 0 | Não gerou necessidade cotação | 2026-04-08 07:30 | 100 |  | Baixada
6152 | 24901 | 27643 | 1220 | PARAFUSO SEXT DIN 933-8.8 M5 X 20 ZINC BR | 12 | 12 | 0 | Não gerou necessidade cotação | 2026-04-08 07:30 | 100 |  | Baixada
6152 | 24901 | 27643 | 775 | PARAFUSO SEXT DIN 933-8.8 M6 X 12 ZINC BR | 12 | 12 | 0 | Não gerou necessidade cotação | 2026-04-08 07:30 | 100 |  | Baixada
6152 | 24901 | 27643 | 652 | PARAFUSO SEXT DIN 933-8.8 M8 X 16 ZINC BR | 26 | 26 | 0 | Não gerou necessidade cotação | 2026-04-08 07:30 | 100 |  | Baixada
6152 | 24901 | 27643 | 294 | PARAFUSO SEXT DIN 933-8.8 M8 X 20 ZINC BR | 12 | 12 | 0 | Não gerou necessidade cotação | 2026-04-08 07:30 | 100 |  | Baixada
6152 | 24901 | 27643 | 653 | PARAFUSO SEXT DIN 933-8.8 M8 X 25 ZINC BR | 50 | 50 | 0 | Não gerou necessidade cotação | 2026-04-08 07:30 | 100 |  | Baixada
6152 | 24901 | 27643 | 776 | PARAFUSO SEXT DIN 933-8.8 M8 X 30 ZINC BR | 12 | 12 | 0 | Não gerou necessidade cotação | 2026-04-08 07:30 | 100 |  | Baixada
6152 | 24901 | 27643 | 26536 | PARAFUSO TRILOBULAR 8.8 CAB PANELA PHILLIPS M5 X 12 ZINC BR | 90 | 90 | 0 | Não gerou necessidade cotação | 2026-04-08 07:30 | 100 |  | Baixada
6152 | 24901 | 27643 | 278 | PORCA SEXTAVADA DIN 934 CL-8 M10 ZINC BRANCO | 9 | 9 | 0 | Não gerou necessidade cotação | 2026-04-08 07:30 | 100 |  | Baixada
6152 | 24901 | 27643 | 272 | PORCA SEXTAVADA DIN 934 CL-8 M8 ZINC BRANCO | 70 | 70 | 0 | Não gerou necessidade cotação | 2026-04-08 07:30 | 100 |  | Baixada
6152 | 24901 | 27643 | 1803 | TRILHO FIXACAO PERFURADO NS 35/7,5 ZN PERF 2000MM - 1206421 - PHOENIX | 4 | 4 | 0 | Não gerou necessidade cotação | 2026-04-08 07:30 | 100 |  | Baixada
6152 | 24902 | 27644 | 476 | CORDOALHA TRANCADA CHATA COBRE ESTANHADO LARG 9,5MM | 1.5 | 1.5 | 0 | Não gerou necessidade cotação | 2026-04-08 07:30 | 100 |  | Baixada
6152 | 24902 | 27644 | 9930 | ETIQUETA IDENTIFICADOR CABOS PC UCT-WMT 30X4 - 0801422 - PHOENIX | 420 | 420 | 0 | Não gerou necessidade cotação | 2026-04-08 07:30 | 100 |  | Baixada
6152 | 24902 | 27644 | 3715 | ETIQUETA PVC 39X7,5 BRANCA ETM 39X7,5B RL 1000 PCS - 11533 - PROAUTO | 4 | 4 | 0 | Não gerou necessidade cotação | 2026-04-08 07:30 | 100 |  | Baixada
6152 | 24902 | 27644 | 346 | FIXADOR AUTO ADESIVO BRANCO 28X28MM | 20 | 20 | 0 | Não gerou necessidade cotação | 2026-04-08 07:30 | 100 |  | Baixada
6152 | 24902 | 27644 | 1621 | IDENTIFICADOR DE PLASTICO UCT TM 10 - 0829142 - PHOENIX | 90 | 90 | 0 | Não gerou necessidade cotação | 2026-04-08 07:30 | 100 |  | Baixada
6152 | 24902 | 27644 | 2247 | MALHA (MONOFILAMENTO) NYLON EXPANSIVA PRETA 50MM | 1 | 1 | 0 | Não gerou necessidade cotação | 2026-04-08 07:30 | 100 |  | Baixada
6152 | 24902 | 27644 | 592 | PORTA IDENTIFICACAO PARA POSTE FINAL - USK BJ - 843 - PROAUTO | 4 | 4 | 0 | Não gerou necessidade cotação | 2026-04-08 07:30 | 100 |  | Baixada
6152 | 24902 | 27644 | 1802 | PORTA IDENTIFICADOR 2-4MM2 PATG 2/30 - 0822453 - PHOENIX | 420 | 420 | 0 | Não gerou necessidade cotação | 2026-04-08 07:30 | 100 |  | Baixada
6152 | 24902 | 27644 | 241 | TERMINAL ILHOS ISOL DUPLO AZUL 2,5MM2 - TD-2,5/10 - PROAUTO | 37 | 37 | 0 | Não gerou necessidade cotação | 2026-04-08 07:30 | 100 |  | Baixada
6152 | 24902 | 27644 | 424 | TERMINAL ILHOS ISOL SIMPLES CINZA 4,0MM2 - TS-4/10 - PROAUTO | 29 | 29 | 0 | Não gerou necessidade cotação | 2026-04-08 07:30 | 100 |  | Baixada
6152 | 24902 | 27644 | 9606 | TERMINAL ILHOS ISOLADO SIMPLES AZUL 2,5MM2 | 170 | 170 | 0 | Não gerou necessidade cotação | 2026-04-08 07:30 | 100 |  | Baixada
6152 | 24902 | 27644 | 475 | TERMINAL OLHAL ISOL AMARELO 4,0-6,0MM2 M4 - RV5-4S - PROAUTO | 24 | 24 | 0 | Não gerou necessidade cotação | 2026-04-08 07:30 | 100 |  | Baixada
6152 | 24902 | 27644 | 9686 | TERMINAL OLHAL ISOLADO AMARELO 4,0-6,0MM2 FURO M5 | 20 | 20 | 0 | Não gerou necessidade cotação | 2026-04-08 07:30 | 100 |  | Baixada
6152 | 24902 | 27644 | 9688 | TERMINAL OLHAL ISOLADO AMARELO 4,0-6,0MM2 FURO M8 | 6 | 6 | 0 | Não gerou necessidade cotação | 2026-04-08 07:30 | 100 |  | Baixada
6152 | 24902 | 27644 | 9621 | TERMINAL OLHAL ISOLADO AZUL 1,5-2,5MM2 FURO M4 | 23 | 23 | 0 | Não gerou necessidade cotação | 2026-04-08 07:30 | 100 |  | Baixada
6152 | 24902 | 27644 | 9622 | TERMINAL OLHAL ISOLADO AZUL 1,5-2,5MM2 FURO M5 | 55 | 55 | 0 | Não gerou necessidade cotação | 2026-04-08 07:30 | 100 |  | Baixada
6152 | 24902 | 27644 | 429 | TERMINAL PINO ISOL AZUL 1,5-2,5MM2 - PTV2-10 - PROAUTO | 2 | 2 | 0 | Não gerou necessidade cotação | 2026-04-08 07:30 | 100 |  | Baixada
6152 | 24902 | 27644 | 2803 | TUBO TERMOCONTRATIL AZUL ESCURO 2.1 600V DIAM INT 20,0MM | 0.5 | 0.5 | 0 | Não gerou necessidade cotação | 2026-04-08 07:30 | 100 |  | Baixada
6152 | 24902 | 27644 | 948 | TUBO TERMOCONTRATIL AZUL ESCURO 2.1 600V DIAM INT 25,0MM | 5 | 5 | 0 | Não gerou necessidade cotação | 2026-04-08 07:30 | 100 |  | Baixada
6152 | 24902 | 27644 | 2804 | TUBO TERMOCONTRATIL BRANCO 2.1 600V DIAM INT 20,0MM | 0.5 | 0.5 | 0 | Não gerou necessidade cotação | 2026-04-08 07:30 | 100 |  | Baixada
6152 | 24902 | 27644 | 324 | TUBO TERMOCONTRATIL BRANCO 2.1 600V DIAM INT 25,0MM | 5 | 5 | 0 | Não gerou necessidade cotação | 2026-04-08 07:30 | 100 |  | Baixada
6152 | 24902 | 27644 | 2805 | TUBO TERMOCONTRATIL VERMELHO 2.1 600V DIAM INT 20,0MM | 0.5 | 0.5 | 0 | Não gerou necessidade cotação | 2026-04-08 07:30 | 100 |  | Baixada
6152 | 24902 | 27644 | 949 | TUBO TERMOCONTRATIL VERMELHO 2.1 600V DIAM INT 25,0MM | 5 | 5 | 0 | Não gerou necessidade cotação | 2026-04-08 07:30 | 100 |  | Baixada
6152 | 25066 | 27817 | 27075 | SINALEIRO MONOBLOCO AMARELO 110-130VCC CEW SM3 C40 - 10046547 - WEG | 1 | 1 | 0 | Não gerou necessidade cotação | 2026-04-08 07:30 | 100 |  | Baixada
6152 | 25066 | 27817 | 27077 | SINALEIRO MONOBLOCO BRANCO 110-130VCC CEW SM0 C40 - 10046549 - WEG | 1 | 1 | 0 | Não gerou necessidade cotação | 2026-04-08 07:30 | 100 |  | Baixada
6152 | 25066 | 27817 | 27074 | SINALEIRO MONOBLOCO VERDE 110-130VCC CEW SM2 C40 - 10046546 - WEG | 3 | 3 | 0 | Não gerou necessidade cotação | 2026-04-08 07:30 | 100 |  | Baixada
6152 | 25066 | 27817 | 27073 | SINALEIRO MONOBLOCO VERMELHO 110-130VCC CEW SM1 C40 - 10046545 - WEG | 3 | 3 | 0 | Não gerou necessidade cotação | 2026-04-08 07:30 | 100 |  | Baixada
6152 | 25398 | 28199 | 26359 | SEMI ACABADO SPCS_201_24_0068 - ENEL-SP FASE 2 CASA GRANDE - Z3 | 1 | 1 | 0 | Não gerou necessidade cotação | 2026-04-08 07:30 | 13 |  | Baixada
6152 | 25438 | 28242 | 26502 | ISOLADOR PARALELO BT 30X40 M8 - ISOTEC | 18 | 18 | 0 | Não gerou necessidade cotação | 2026-04-08 07:30 | 100 |  | Baixada
6152 | 25500 | 28314 | 9930 | ETIQUETA IDENTIFICADOR CABOS PC UCT-WMT 30X4 - 0801422 - PHOENIX | 5500 | 5500 | 0 | Não gerou necessidade cotação | 2026-04-08 07:30 | 100 |  | Baixada
6152 | 25656 | 28485 | 20359 | LAMPADA LED BULBO A55 9W 6500K E27 BIVOLT BRANCA FRIA | 1 | 1 | 0 | Não gerou necessidade cotação | 2026-04-08 07:30 | 146 |  | Baixada
6153 | 22785 | 25224 | 4230 | PAINEL 800X800X2200 TIPICO A1 INDOOR MUNSELL N6.5 - PSI STD A005 | 1 | 1 | 0 | Não gerou necessidade cotação | 2026-04-08 07:30 | 100 |  | Baixada
6153 | 24816 | 27545 | 661 | SUPERVISOR AC SMSI AC 220VCA - C904357 2 - WEIDMULLER | 1 | 1 | 0 | Não gerou necessidade cotação | 2026-04-08 07:30 | 100 |  | Baixada
6153 | 24889 | 27631 | 12826 | ADAPTADOR TRILHO DIN EQUILLE BRANCO - 15841509 - WEG | 1 | 1 | 0 | Não gerou necessidade cotação | 2026-04-08 07:30 | 100 |  | Baixada
6153 | 24889 | 27631 | 1458 | BORNE CONEXAO OLHAL RBO 5 - 3058059 - PHOENIX | 107 | 107 | 0 | Não gerou necessidade cotação | 2026-04-08 07:30 | 100 |  | Baixada
6153 | 24889 | 27631 | 441 | CHAVE FIM DE CURSO 15A 250VCA 1NAF - FM 1307 - METALTEX | 2 | 2 | 0 | Não gerou necessidade cotação | 2026-04-08 07:30 | 100 |  | Baixada
6153 | 24889 | 27631 | 357 | POSTE FINAL 9,5MM CINZA E/UK - 1201442 - PHOENIX | 18 | 18 | 0 | Não gerou necessidade cotação | 2026-04-08 07:30 | 100 |  | Baixada
6153 | 24889 | 27631 | 133 | RESISTENCIA DE AQUEC 150W 220VCA - 02CR150220322 - RR | 1 | 1 | 0 | Não gerou necessidade cotação | 2026-04-08 07:30 | 100 |  | Baixada
6153 | 24889 | 27631 | 13853 | SOQUETE PORTA LAMPADA PORCELANA E27 250V - V 92 - VOLTIM | 1 | 1 | 0 | Não gerou necessidade cotação | 2026-04-08 07:30 | 146 |  | Baixada
6153 | 24889 | 27631 | 356 | TAMPA FINAL CINZA D RSC 5 - 3058020 - PHOENIX | 9 | 9 | 0 | Não gerou necessidade cotação | 2026-04-08 07:30 | 100 |  | Baixada
6153 | 24889 | 27631 | 188 | TERMOSTATO 0 A +60°C 1NF - 7T 81 0 000 2403 - FINDER | 1 | 1 | 0 | Não gerou necessidade cotação | 2026-04-08 07:30 | 100 |  | Baixada
6153 | 24889 | 27631 | 12825 | TOMADA MOD 2P+T 10A 250VCA EQUILLE BRANCA - 14232388 - WEG | 1 | 1 | 0 | Não gerou necessidade cotação | 2026-04-08 07:30 | 100 |  | Baixada
6153 | 24903 | 27645 | 64 | CABO FLEXIVEL 750V 2,5MM2 CINZA | 100 | 100 | 0 | Não gerou necessidade cotação | 2026-04-08 07:30 | 100 |  | Baixada
6153 | 24903 | 27645 | 170 | CABO FLEXIVEL 750V 2,5MM2 VERDE | 100 | 100 | 0 | Não gerou necessidade cotação | 2026-04-08 07:30 | 100 |  | Baixada
6153 | 24903 | 27645 | 68 | CABO FLEXIVEL 750V 4MM2 VERMELHO | 50 | 50 | 0 | Não gerou necessidade cotação | 2026-04-08 07:30 | 100 |  | Baixada
6153 | 24904 | 27646 | 254 | ARRUELA DE PRESSAO DIN 127 M4 ZINC BRANCO | 4 | 4 | 0 | Não gerou necessidade cotação | 2026-04-08 07:30 | 100 |  | Baixada
6153 | 24904 | 27646 | 255 | ARRUELA DE PRESSAO DIN 127 M5 ZINC BRANCO | 29 | 29 | 0 | Não gerou necessidade cotação | 2026-04-08 07:30 | 100 |  | Baixada
6153 | 24904 | 27646 | 290 | ARRUELA DE PRESSAO DIN 127 M6 ZINC BRANCO | 18 | 18 | 0 | Não gerou necessidade cotação | 2026-04-08 07:30 | 100 |  | Baixada
6153 | 24904 | 27646 | 286 | ARRUELA DE PRESSAO DIN 127 M8 ZINC BRANCO | 16 | 16 | 0 | Não gerou necessidade cotação | 2026-04-08 07:30 | 100 |  | Baixada
6153 | 24904 | 27646 | 256 | ARRUELA LISA DIN 125A M4 ZINC BRANCO | 4 | 4 | 0 | Não gerou necessidade cotação | 2026-04-08 07:30 | 100 |  | Baixada
6153 | 24904 | 27646 | 287 | ARRUELA LISA DIN 125A M5 ZINC BRANCO | 29 | 29 | 0 | Não gerou necessidade cotação | 2026-04-08 07:30 | 100 |  | Baixada
6153 | 24904 | 27646 | 273 | ARRUELA LISA DIN 125A M6 ZINC BRANCO | 18 | 18 | 0 | Não gerou necessidade cotação | 2026-04-08 07:30 | 100 |  | Baixada
6153 | 24904 | 27646 | 274 | ARRUELA LISA DIN 125A M8 ZINC BRANCO | 20 | 20 | 0 | Não gerou necessidade cotação | 2026-04-08 07:30 | 100 |  | Baixada
6153 | 24904 | 27646 | 342 | CANALETA PVC RF CINZA 50X80MM | 8 | 8 | 0 | Não gerou necessidade cotação | 2026-04-08 07:30 | 100 |  | Baixada
6153 | 24904 | 27646 | 55 | CANALETA PVC RF CINZA 80X80MM | 4 | 4 | 0 | Não gerou necessidade cotação | 2026-04-08 07:30 | 100 |  | Baixada
6153 | 24904 | 27646 | 307 | PARAFUSO CAB CILINDRICA FS MA M4 X 20 ZINC BR | 1 | 1 | 0 | Não gerou necessidade cotação | 2026-04-08 07:30 | 100 |  | Baixada
6153 | 24904 | 27646 | 169 | PARAFUSO MAQ CAB PANELA PHILLIPS M4 X 25 ZINC BR | 4 | 4 | 0 | Não gerou necessidade cotação | 2026-04-08 07:30 | 100 |  | Baixada
6153 | 24904 | 27646 | 440 | PARAFUSO MAQ CAB PANELA PHILLIPS M5 X 12 ZINC BR | 29 | 29 | 0 | Não gerou necessidade cotação | 2026-04-08 07:30 | 100 |  | Baixada
6153 | 24904 | 27646 | 403 | PARAFUSO SEXT DIN 933-8.8 M6 X 20 ZINC BR | 18 | 18 | 0 | Não gerou necessidade cotação | 2026-04-08 07:30 | 100 |  | Baixada
6153 | 24904 | 27646 | 294 | PARAFUSO SEXT DIN 933-8.8 M8 X 20 ZINC BR | 16 | 16 | 0 | Não gerou necessidade cotação | 2026-04-08 07:30 | 100 |  | Baixada
6153 | 24904 | 27646 | 26536 | PARAFUSO TRILOBULAR 8.8 CAB PANELA PHILLIPS M5 X 12 ZINC BR | 48 | 48 | 0 | Não gerou necessidade cotação | 2026-04-08 07:30 | 100 |  | Baixada
6153 | 24904 | 27646 | 272 | PORCA SEXTAVADA DIN 934 CL-8 M8 ZINC BRANCO | 4 | 4 | 0 | Não gerou necessidade cotação | 2026-04-08 07:30 | 100 |  | Baixada
6153 | 24904 | 27646 | 1803 | TRILHO FIXACAO PERFURADO NS 35/7,5 ZN PERF 2000MM - 1206421 - PHOENIX | 4 | 4 | 0 | Não gerou necessidade cotação | 2026-04-08 07:30 | 100 |  | Baixada
6153 | 24905 | 27647 | 476 | CORDOALHA TRANCADA CHATA COBRE ESTANHADO LARG 9,5MM | 1.5 | 1.5 | 0 | Não gerou necessidade cotação | 2026-04-08 07:30 | 100 |  | Baixada
6153 | 24905 | 27647 | 9930 | ETIQUETA IDENTIFICADOR CABOS PC UCT-WMT 30X4 - 0801422 - PHOENIX | 318 | 318 | 0 | Não gerou necessidade cotação | 2026-04-08 07:30 | 100 |  | Baixada
6153 | 24905 | 27647 | 3715 | ETIQUETA PVC 39X7,5 BRANCA ETM 39X7,5B RL 1000 PCS - 11533 - PROAUTO | 9 | 9 | 0 | Não gerou necessidade cotação | 2026-04-08 07:30 | 100 |  | Baixada
6153 | 24905 | 27647 | 346 | FIXADOR AUTO ADESIVO BRANCO 28X28MM | 2 | 2 | 0 | Não gerou necessidade cotação | 2026-04-08 07:30 | 100 |  | Baixada
6153 | 24905 | 27647 | 1621 | IDENTIFICADOR DE PLASTICO UCT TM 10 - 0829142 - PHOENIX | 214 | 214 | 0 | Não gerou necessidade cotação | 2026-04-08 07:30 | 100 |  | Baixada
6153 | 24905 | 27647 | 2247 | MALHA (MONOFILAMENTO) NYLON EXPANSIVA PRETA 50MM | 5 | 5 | 0 | Não gerou necessidade cotação | 2026-04-08 07:30 | 100 |  | Baixada
6153 | 24905 | 27647 | 592 | PORTA IDENTIFICACAO PARA POSTE FINAL - USK BJ - 843 - PROAUTO | 9 | 9 | 0 | Não gerou necessidade cotação | 2026-04-08 07:30 | 100 |  | Baixada
6153 | 24905 | 27647 | 1802 | PORTA IDENTIFICADOR 2-4MM2 PATG 2/30 - 0822453 - PHOENIX | 318 | 318 | 0 | Não gerou necessidade cotação | 2026-04-08 07:30 | 100 |  | Baixada
6153 | 24905 | 27647 | 241 | TERMINAL ILHOS ISOL DUPLO AZUL 2,5MM2 - TD-2,5/10 - PROAUTO | 3 | 3 | 0 | Não gerou necessidade cotação | 2026-04-08 07:30 | 100 |  | Baixada
6153 | 24905 | 27647 | 9606 | TERMINAL ILHOS ISOLADO SIMPLES AZUL 2,5MM2 | 16 | 16 | 0 | Não gerou necessidade cotação | 2026-04-08 07:30 | 100 |  | Baixada
6153 | 24905 | 27647 | 9686 | TERMINAL OLHAL ISOLADO AMARELO 4,0-6,0MM2 FURO M5 | 113 | 113 | 0 | Não gerou necessidade cotação | 2026-04-08 07:30 | 100 |  | Baixada
6153 | 24905 | 27647 | 9688 | TERMINAL OLHAL ISOLADO AMARELO 4,0-6,0MM2 FURO M8 | 5 | 5 | 0 | Não gerou necessidade cotação | 2026-04-08 07:30 | 100 |  | Baixada
6153 | 24905 | 27647 | 9621 | TERMINAL OLHAL ISOLADO AZUL 1,5-2,5MM2 FURO M4 | 6 | 6 | 0 | Não gerou necessidade cotação | 2026-04-08 07:30 | 100 |  | Baixada
6153 | 24905 | 27647 | 9622 | TERMINAL OLHAL ISOLADO AZUL 1,5-2,5MM2 FURO M5 | 104 | 104 | 0 | Não gerou necessidade cotação | 2026-04-08 07:30 | 100 |  | Baixada
6153 | 24905 | 27647 | 429 | TERMINAL PINO ISOL AZUL 1,5-2,5MM2 - PTV2-10 - PROAUTO | 2 | 2 | 0 | Não gerou necessidade cotação | 2026-04-08 07:30 | 100 |  | Baixada
6153 | 25399 | 28200 | 26360 | SEMI ACABADO SPCS_201_24_0068 - ENEL-SP FASE 2 CASA GRANDE - A1 | 1 | 1 | 0 | Não gerou necessidade cotação | 2026-04-08 07:30 | 13 |  | Baixada
6154 | 22787 | 25226 | 18788 | BARRA REDONDA DE NYLON PA6 BRANCO Ø16MM X 1000MM | 1 | 1 | 0 | Não gerou necessidade cotação | 2026-04-08 07:30 | 100 |  | Baixada
6154 | 22787 | 25226 | 3432 | ISOLADOR BT 30X30 M8 - AIPP 04 - ISOLET | 8 | 8 | 0 | Não gerou necessidade cotação | 2026-04-08 07:30 | 100 |  | Baixada
6154 | 22787 | 25226 | 4229 | PAINEL 800X800X2200 TIPICO S1 INDOOR MUNSELL N6.5 - PSI STD A004 | 1 | 1 | 0 | Não gerou necessidade cotação | 2026-04-08 07:30 | 100 |  | Baixada
6154 | 22787 | 25226 | 4234 | PROTECAO DE POLICARBONATO DOS DIODOS - PSI STD C083 | 1 | 1 | 0 | Não gerou necessidade cotação | 2026-04-08 07:30 | 100 |  | Baixada
6154 | 22787 | 25226 | 4337 | PROTECAO DE POLICARBONATO DOS MEDIDORES WARD - PSI STD C081 | 1 | 1 | 0 | Não gerou necessidade cotação | 2026-04-08 07:30 | 100 |  | Baixada
6154 | 22788 | 25227 | 701 | BLOCO DE TESTE EMBUTIR TAMPA PRETA - KEY E 065 - KONECTY | 1 | 1 | 0 | Não gerou necessidade cotação | 2026-04-08 07:30 | 100 |  | Baixada
6154 | 22788 | 25227 | 4205 | BORNE CONEXAO OLHAL RBO 8 HC - 3247973 - PHOENIX | 10 | 10 | 0 | Não gerou necessidade cotação | 2026-04-08 07:30 | 100 |  | Baixada
6154 | 22788 | 25227 | 4892 | DISJUNTOR 2P FIXO CX MOLDADA 80A DWB160B80 2DX - 11987864 - WEG | 2 | 2 | 0 | Não gerou necessidade cotação | 2026-04-08 07:30 | 100 |  | Baixada
6154 | 23902 | 26525 | 4893 | CONTATO AUXILIAR E ALARME 1NAF - BC1 NAF - 10848664 - WEG | 2 | 2 | 0 | Não gerou necessidade cotação | 2026-04-08 07:30 | 100 |  | Baixada
6154 | 23907 | 26530 | 178 | MINIDISJUNTOR 2P C 10A MDWH C10 2 - 11422667 - WEG | 4 | 4 | 0 | Não gerou necessidade cotação | 2026-04-08 07:30 | 100 |  | Baixada
6154 | 24001 | 26645 | 26636 | MODULO IO218 DE EXPANSAO PARA SIP5 - P1T39406 - SIEMENS | 1 | 1 | 0 | Não gerou necessidade cotação | 2026-04-08 07:30 | 100 |  | Baixada
6154 | 24006 | 26650 | 26640 | CHAPA DE MONTAGEM TIPICO S1 - PSI STD C372 - KITFRAME | 1 | 1 | 0 | Não gerou necessidade cotação | 2026-04-08 07:30 | 100 |  | Baixada
6154 | 24006 | 26650 | 26639 | PORTA EXTERNA PADRAO ENEL TIPICO S1 - PSI STD B126 - KITFRAME | 1 | 1 | 0 | Não gerou necessidade cotação | 2026-04-08 07:30 | 100 |  | Baixada
6154 | 24817 | 27546 | 661 | SUPERVISOR AC SMSI AC 220VCA - C904357 2 - WEIDMULLER | 1 | 1 | 0 | Não gerou necessidade cotação | 2026-04-08 07:30 | 100 |  | Baixada
6154 | 24892 | 27634 | 1458 | BORNE CONEXAO OLHAL RBO 5 - 3058059 - PHOENIX | 132 | 132 | 0 | Não gerou necessidade cotação | 2026-04-08 07:30 | 100 |  | Baixada
6154 | 24892 | 27634 | 441 | CHAVE FIM DE CURSO 15A 250VCA 1NAF - FM 1307 - METALTEX | 2 | 2 | 0 | Não gerou necessidade cotação | 2026-04-08 07:30 | 100 |  | Baixada
6154 | 24892 | 27634 | 133 | RESISTENCIA DE AQUEC 150W 220VCA - 02CR150220322 - RR | 1 | 1 | 0 | Não gerou necessidade cotação | 2026-04-08 07:30 | 100 |  | Baixada
6154 | 24892 | 27634 | 13853 | SOQUETE PORTA LAMPADA PORCELANA E27 250V - V 92 - VOLTIM | 1 | 1 | 0 | Não gerou necessidade cotação | 2026-04-08 07:30 | 146 |  | Baixada
6154 | 24892 | 27634 | 356 | TAMPA FINAL CINZA D RSC 5 - 3058020 - PHOENIX | 2 | 2 | 0 | Não gerou necessidade cotação | 2026-04-08 07:30 | 100 |  | Baixada
6154 | 24892 | 27634 | 188 | TERMOSTATO 0 A +60°C 1NF - 7T 81 0 000 2403 - FINDER | 1 | 1 | 0 | Não gerou necessidade cotação | 2026-04-08 07:30 | 100 |  | Baixada
6154 | 24906 | 27648 | 64 | CABO FLEXIVEL 750V 2,5MM2 CINZA | 100 | 100 | 0 | Não gerou necessidade cotação | 2026-04-08 07:30 | 100 |  | Baixada
6154 | 24907 | 27650 | 254 | ARRUELA DE PRESSAO DIN 127 M4 ZINC BRANCO | 4 | 4 | 0 | Não gerou necessidade cotação | 2026-04-08 07:30 | 100 |  | Baixada
6154 | 24907 | 27650 | 255 | ARRUELA DE PRESSAO DIN 127 M5 ZINC BRANCO | 29 | 29 | 0 | Não gerou necessidade cotação | 2026-04-08 07:30 | 100 |  | Baixada
6154 | 24907 | 27650 | 286 | ARRUELA DE PRESSAO DIN 127 M8 ZINC BRANCO | 20 | 20 | 0 | Não gerou necessidade cotação | 2026-04-08 07:30 | 100 |  | Baixada
6154 | 24907 | 27650 | 256 | ARRUELA LISA DIN 125A M4 ZINC BRANCO | 4 | 4 | 0 | Não gerou necessidade cotação | 2026-04-08 07:30 | 100 |  | Baixada
6154 | 24907 | 27650 | 287 | ARRUELA LISA DIN 125A M5 ZINC BRANCO | 29 | 29 | 0 | Não gerou necessidade cotação | 2026-04-08 07:30 | 100 |  | Baixada
6154 | 24907 | 27650 | 273 | ARRUELA LISA DIN 125A M6 ZINC BRANCO | 4 | 4 | 0 | Não gerou necessidade cotação | 2026-04-08 07:30 | 100 |  | Baixada
6154 | 24907 | 27650 | 274 | ARRUELA LISA DIN 125A M8 ZINC BRANCO | 24 | 24 | 0 | Não gerou necessidade cotação | 2026-04-08 07:30 | 100 |  | Baixada
6154 | 24907 | 27650 | 288 | ARRUELA LISA DIN 9021 M6 ZINC BRANCO | 4 | 4 | 0 | Não gerou necessidade cotação | 2026-04-08 07:30 | 100 |  | Baixada
6154 | 24907 | 27650 | 342 | CANALETA PVC RF CINZA 50X80MM | 7 | 7 | 0 | Não gerou necessidade cotação | 2026-04-08 07:30 | 100 |  | Baixada
6154 | 24907 | 27650 | 55 | CANALETA PVC RF CINZA 80X80MM | 7 | 7 | 0 | Não gerou necessidade cotação | 2026-04-08 07:30 | 100 |  | Baixada
6154 | 24907 | 27650 | 307 | PARAFUSO CAB CILINDRICA FS MA M4 X 20 ZINC BR | 1 | 1 | 0 | Não gerou necessidade cotação | 2026-04-08 07:30 | 100 |  | Baixada
6154 | 24907 | 27650 | 169 | PARAFUSO MAQ CAB PANELA PHILLIPS M4 X 25 ZINC BR | 4 | 4 | 0 | Não gerou necessidade cotação | 2026-04-08 07:30 | 100 |  | Baixada
6154 | 24907 | 27650 | 440 | PARAFUSO MAQ CAB PANELA PHILLIPS M5 X 12 ZINC BR | 29 | 29 | 0 | Não gerou necessidade cotação | 2026-04-08 07:30 | 100 |  | Baixada
6154 | 24907 | 27650 | 775 | PARAFUSO SEXT DIN 933-8.8 M6 X 12 ZINC BR | 4 | 4 | 0 | Não gerou necessidade cotação | 2026-04-08 07:30 | 100 |  | Baixada
6154 | 24907 | 27650 | 293 | PARAFUSO SEXT DIN 933-8.8 M8 X 12 ZINC BR | 8 | 8 | 0 | Não gerou necessidade cotação | 2026-04-08 07:30 | 100 |  | Baixada
6154 | 24907 | 27650 | 652 | PARAFUSO SEXT DIN 933-8.8 M8 X 16 ZINC BR | 8 | 8 | 0 | Não gerou necessidade cotação | 2026-04-08 07:30 | 100 |  | Baixada
6154 | 24907 | 27650 | 294 | PARAFUSO SEXT DIN 933-8.8 M8 X 20 ZINC BR | 4 | 4 | 0 | Não gerou necessidade cotação | 2026-04-08 07:30 | 100 |  | Baixada
6154 | 24907 | 27650 | 653 | PARAFUSO SEXT DIN 933-8.8 M8 X 25 ZINC BR | 8 | 8 | 0 | Não gerou necessidade cotação | 2026-04-08 07:30 | 100 |  | Baixada
6154 | 24907 | 27650 | 26536 | PARAFUSO TRILOBULAR 8.8 CAB PANELA PHILLIPS M5 X 12 ZINC BR | 87 | 87 | 0 | Não gerou necessidade cotação | 2026-04-08 07:30 | 100 |  | Baixada
6154 | 24907 | 27650 | 272 | PORCA SEXTAVADA DIN 934 CL-8 M8 ZINC BRANCO | 12 | 12 | 0 | Não gerou necessidade cotação | 2026-04-08 07:30 | 100 |  | Baixada
6154 | 24907 | 27650 | 1803 | TRILHO FIXACAO PERFURADO NS 35/7,5 ZN PERF 2000MM - 1206421 - PHOENIX | 6 | 6 | 0 | Não gerou necessidade cotação | 2026-04-08 07:30 | 100 |  | Baixada
6154 | 24908 | 27651 | 476 | CORDOALHA TRANCADA CHATA COBRE ESTANHADO LARG 9,5MM | 1 | 1 | 0 | Não gerou necessidade cotação | 2026-04-08 07:30 | 100 |  | Baixada
6154 | 24908 | 27651 | 9930 | ETIQUETA IDENTIFICADOR CABOS PC UCT-WMT 30X4 - 0801422 - PHOENIX | 416 | 416 | 0 | Não gerou necessidade cotação | 2026-04-08 07:30 | 100 |  | Baixada
6154 | 24908 | 27651 | 3715 | ETIQUETA PVC 39X7,5 BRANCA ETM 39X7,5B RL 1000 PCS - 11533 - PROAUTO | 4 | 4 | 0 | Não gerou necessidade cotação | 2026-04-08 07:30 | 100 |  | Baixada
6154 | 24908 | 27651 | 1621 | IDENTIFICADOR DE PLASTICO UCT TM 10 - 0829142 - PHOENIX | 274 | 274 | 0 | Não gerou necessidade cotação | 2026-04-08 07:30 | 100 |  | Baixada
6154 | 24908 | 27651 | 592 | PORTA IDENTIFICACAO PARA POSTE FINAL - USK BJ - 843 - PROAUTO | 4 | 4 | 0 | Não gerou necessidade cotação | 2026-04-08 07:30 | 100 |  | Baixada
6154 | 24908 | 27651 | 1802 | PORTA IDENTIFICADOR 2-4MM2 PATG 2/30 - 0822453 - PHOENIX | 384 | 384 | 0 | Não gerou necessidade cotação | 2026-04-08 07:30 | 100 |  | Baixada
6154 | 24908 | 27651 | 2645 | PORTA IDENTIFICADOR 6-10MM2 PATG 4/30 - 0822479 - PHOENIX | 32 | 32 | 0 | Não gerou necessidade cotação | 2026-04-08 07:30 | 100 |  | Baixada
6154 | 24908 | 27651 | 241 | TERMINAL ILHOS ISOL DUPLO AZUL 2,5MM2 - TD-2,5/10 - PROAUTO | 5 | 5 | 0 | Não gerou necessidade cotação | 2026-04-08 07:30 | 100 |  | Baixada
6154 | 24908 | 27651 | 6135 | TERMINAL ILHOS ISOL DUPLO LONGO CINZA 2,5MM2 - TD-2,5/12 - PROAUTO | 30 | 30 | 0 | Não gerou necessidade cotação | 2026-04-08 07:30 | 100 |  | Baixada
6154 | 24908 | 27651 | 502 | TERMINAL ILHOS ISOL SIMPLES LONGO AZUL 2,5MM2 - TS-2,5/12 - PROAUTO | 110 | 110 | 0 | Não gerou necessidade cotação | 2026-04-08 07:30 | 100 |  | Baixada
6154 | 24908 | 27651 | 9606 | TERMINAL ILHOS ISOLADO SIMPLES AZUL 2,5MM2 | 10 | 10 | 0 | Não gerou necessidade cotação | 2026-04-08 07:30 | 100 |  | Baixada
6154 | 24908 | 27651 | 9663 | TERMINAL ILHOS ISOLADO SIMPLES VERMELHO 35MM2 | 12 | 12 | 0 | Não gerou necessidade cotação | 2026-04-08 07:30 | 100 |  | Baixada
6154 | 24908 | 27651 | 9686 | TERMINAL OLHAL ISOLADO AMARELO 4,0-6,0MM2 FURO M5 | 5 | 5 | 0 | Não gerou necessidade cotação | 2026-04-08 07:30 | 100 |  | Baixada
6154 | 24908 | 27651 | 9688 | TERMINAL OLHAL ISOLADO AMARELO 4,0-6,0MM2 FURO M8 | 5 | 5 | 0 | Não gerou necessidade cotação | 2026-04-08 07:30 | 100 |  | Baixada
6154 | 24908 | 27651 | 9621 | TERMINAL OLHAL ISOLADO AZUL 1,5-2,5MM2 FURO M4 | 27 | 27 | 0 | Não gerou necessidade cotação | 2026-04-08 07:30 | 100 |  | Baixada
6154 | 24908 | 27651 | 9622 | TERMINAL OLHAL ISOLADO AZUL 1,5-2,5MM2 FURO M5 | 125 | 125 | 0 | Não gerou necessidade cotação | 2026-04-08 07:30 | 100 |  | Baixada
6154 | 24908 | 27651 | 429 | TERMINAL PINO ISOL AZUL 1,5-2,5MM2 - PTV2-10 - PROAUTO | 2 | 2 | 0 | Não gerou necessidade cotação | 2026-04-08 07:30 | 100 |  | Baixada
6154 | 24908 | 27651 | 716 | TERMINAL TUBULAR DE COMPRESSAO 35MM2 1 FURO M8 | 20 | 20 | 0 | Não gerou necessidade cotação | 2026-04-08 07:30 | 100 |  | Baixada
6154 | 24908 | 27651 | 783 | TUBO TERMOCONTRATIL PRETO 2.1 600V DIAM INT 15,0MM | 1 | 1 | 0 | Não gerou necessidade cotação | 2026-04-08 07:30 | 100 |  | Baixada
6154 | 25252 | 28021 | 4210 | DIODO RETIFICADOR 320A 1600V SKN 320/16 M24X1,5 - 02237311 - SEMIKRON | 4 | 4 | 0 | Não gerou necessidade cotação | 2026-04-08 07:30 | 100 |  | Baixada
6154 | 25252 | 28021 | 4211 | DISSIPADOR KP 0,4/100MM SEM FURO - 67239500 - SEMIKRON | 4 | 4 | 0 | Não gerou necessidade cotação | 2026-04-08 07:30 | 100 |  | Baixada
6154 | 25290 | 28059 | 357 | POSTE FINAL 9,5MM CINZA E/UK - 1201442 - PHOENIX | 12 | 12 | 0 | Não gerou necessidade cotação | 2026-04-08 07:30 | 100 |  | Baixada
6154 | 25400 | 28201 | 26361 | SEMI ACABADO SPCS_201_24_0068 - ENEL-SP FASE 2 CASA GRANDE - S1 | 1 | 1 | 0 | Não gerou necessidade cotação | 2026-04-08 07:30 | 13 |  | Baixada
6154 | 25439 | 28243 | 26502 | ISOLADOR PARALELO BT 30X40 M8 - ISOTEC | 8 | 8 | 0 | Não gerou necessidade cotação | 2026-04-08 07:30 | 100 |  | Baixada
6155 | 22789 | 25228 | 4884 | PAINEL 800X800X2200 TIPICO SPCS Y1 INDOOR MUNSELL N6.5 - PSI STD A018 | 1 | 1 | 0 | Não gerou necessidade cotação | 2026-04-08 07:30 | 100 |  | Baixada
6155 | 22789 | 25228 | 4407 | PFF 19" 01U 6 TOMADAS MUNSELL N6.5 - PSI PFF 1U 010 - KITFRAME | 1 | 1 | 0 | Não gerou necessidade cotação | 2026-04-08 07:30 | 100 |  | Baixada
6155 | 22789 | 25228 | 3309 | PFF 19" 01U LISA MUNSELL N6.5 - PSI PFF 1U 001 - KITFRAME | 6 | 6 | 0 | Não gerou necessidade cotação | 2026-04-08 07:30 | 100 |  | Baixada
6155 | 22789 | 25228 | 1488 | PFF 19" 03U LISA MUNSELL N6.5 - PSI PFF 3U 001 - KITFRAME | 4 | 4 | 0 | Não gerou necessidade cotação | 2026-04-08 07:30 | 100 |  | Baixada
6155 | 22790 | 25229 | 5725 | CHAVE COMUTADOR SEM POS 0 POL - CA10 A221 600 E G251 - K&N | 1 | 1 | 0 | Não gerou necessidade cotação | 2026-04-08 07:30 | 100 |  | Baixada
6155 | 22790 | 25229 | 175 | TERMOSTATO 0 A +60°C 1NA - 7T 81 0 000 2303 - FINDER | 2 | 2 | 0 | Não gerou necessidade cotação | 2026-04-08 07:30 | 100 |  | Baixada
6155 | 23908 | 26531 | 178 | MINIDISJUNTOR 2P C 10A MDWH C10 2 - 11422667 - WEG | 1 | 1 | 0 | Não gerou necessidade cotação | 2026-04-08 07:30 | 100 |  | Baixada
6155 | 24004 | 26648 | 12826 | ADAPTADOR TRILHO DIN EQUILLE BRANCO - 15841509 - WEG | 1 | 1 | 0 | Não gerou necessidade cotação | 2026-04-08 07:30 | 100 |  | Baixada
6155 | 24004 | 26648 | 188 | TERMOSTATO 0 A +60°C 1NF - 7T 81 0 000 2403 - FINDER | 1 | 1 | 0 | Não gerou necessidade cotação | 2026-04-08 07:30 | 100 |  | Baixada
6155 | 24004 | 26648 | 12825 | TOMADA MOD 2P+T 10A 250VCA EQUILLE BRANCA - 14232388 - WEG | 7 | 7 | 0 | Não gerou necessidade cotação | 2026-04-08 07:30 | 100 |  | Baixada
6155 | 24890 | 27632 | 1458 | BORNE CONEXAO OLHAL RBO 5 - 3058059 - PHOENIX | 38 | 38 | 0 | Não gerou necessidade cotação | 2026-04-08 07:30 | 100 |  | Baixada
6155 | 24890 | 27632 | 441 | CHAVE FIM DE CURSO 15A 250VCA 1NAF - FM 1307 - METALTEX | 5 | 5 | 0 | Não gerou necessidade cotação | 2026-04-08 07:30 | 100 |  | Baixada
6155 | 24890 | 27632 | 13853 | SOQUETE PORTA LAMPADA PORCELANA E27 250V - V 92 - VOLTIM | 1 | 1 | 0 | Não gerou necessidade cotação | 2026-04-08 07:30 | 146 |  | Baixada
6155 | 24890 | 27632 | 356 | TAMPA FINAL CINZA D RSC 5 - 3058020 - PHOENIX | 3 | 3 | 0 | Não gerou necessidade cotação | 2026-04-08 07:30 | 100 |  | Baixada
6155 | 24909 | 27652 | 578 | CABO FLEXIVEL 750V 2,5MM2 AMARELO | 100 | 100 | 0 | Não gerou necessidade cotação | 2026-04-08 07:30 | 100 |  | Baixada
6155 | 24909 | 27652 | 64 | CABO FLEXIVEL 750V 2,5MM2 CINZA | 200 | 200 | 0 | Não gerou necessidade cotação | 2026-04-08 07:30 | 100 |  | Baixada
6155 | 24909 | 27652 | 171 | CABO FLEXIVEL 750V 2,5MM2 VERDE E AMARELO | 95.5 | 95.5 | 0 | Não gerou necessidade cotação | 2026-04-08 07:30 | 100 |  | Baixada
6155 | 24910 | 27653 | 279 | ARRUELA DE PRESSAO DIN 127 M10 ZINC BRANCO | 2 | 2 | 0 | Não gerou necessidade cotação | 2026-04-08 07:30 | 100 |  | Baixada
6155 | 24910 | 27653 | 254 | ARRUELA DE PRESSAO DIN 127 M4 ZINC BRANCO | 10 | 10 | 0 | Não gerou necessidade cotação | 2026-04-08 07:30 | 100 |  | Baixada
6155 | 24910 | 27653 | 255 | ARRUELA DE PRESSAO DIN 127 M5 ZINC BRANCO | 29 | 29 | 0 | Não gerou necessidade cotação | 2026-04-08 07:30 | 100 |  | Baixada
6155 | 24910 | 27653 | 286 | ARRUELA DE PRESSAO DIN 127 M8 ZINC BRANCO | 2 | 2 | 0 | Não gerou necessidade cotação | 2026-04-08 07:30 | 100 |  | Baixada
6155 | 24910 | 27653 | 268 | ARRUELA LISA DIN 125A M10 ZINC BRANCO | 2 | 2 | 0 | Não gerou necessidade cotação | 2026-04-08 07:30 | 100 |  | Baixada
6155 | 24910 | 27653 | 256 | ARRUELA LISA DIN 125A M4 ZINC BRANCO | 10 | 10 | 0 | Não gerou necessidade cotação | 2026-04-08 07:30 | 100 |  | Baixada
6155 | 24910 | 27653 | 287 | ARRUELA LISA DIN 125A M5 ZINC BRANCO | 29 | 29 | 0 | Não gerou necessidade cotação | 2026-04-08 07:30 | 100 |  | Baixada
6155 | 24910 | 27653 | 274 | ARRUELA LISA DIN 125A M8 ZINC BRANCO | 4 | 4 | 0 | Não gerou necessidade cotação | 2026-04-08 07:30 | 100 |  | Baixada
6155 | 24910 | 27653 | 81 | CANALETA PVC RF CINZA 110X80MM | 2 | 2 | 0 | Não gerou necessidade cotação | 2026-04-08 07:30 | 100 |  | Baixada
6155 | 24910 | 27653 | 342 | CANALETA PVC RF CINZA 50X80MM | 2 | 2 | 0 | Não gerou necessidade cotação | 2026-04-08 07:30 | 100 |  | Baixada
6155 | 24910 | 27653 | 55 | CANALETA PVC RF CINZA 80X80MM | 6 | 6 | 0 | Não gerou necessidade cotação | 2026-04-08 07:30 | 100 |  | Baixada
6155 | 24910 | 27653 | 307 | PARAFUSO CAB CILINDRICA FS MA M4 X 20 ZINC BR | 1 | 1 | 0 | Não gerou necessidade cotação | 2026-04-08 07:30 | 100 |  | Baixada
6155 | 24910 | 27653 | 169 | PARAFUSO MAQ CAB PANELA PHILLIPS M4 X 25 ZINC BR | 10 | 10 | 0 | Não gerou necessidade cotação | 2026-04-08 07:30 | 100 |  | Baixada
6155 | 24910 | 27653 | 440 | PARAFUSO MAQ CAB PANELA PHILLIPS M5 X 12 ZINC BR | 29 | 29 | 0 | Não gerou necessidade cotação | 2026-04-08 07:30 | 100 |  | Baixada
6155 | 24910 | 27653 | 266 | PARAFUSO SEXT DIN 933-8.8 M10 X 25 ZINC BR | 2 | 2 | 0 | Não gerou necessidade cotação | 2026-04-08 07:30 | 100 |  | Baixada
6155 | 24910 | 27653 | 294 | PARAFUSO SEXT DIN 933-8.8 M8 X 20 ZINC BR | 2 | 2 | 0 | Não gerou necessidade cotação | 2026-04-08 07:30 | 100 |  | Baixada
6155 | 24910 | 27653 | 26536 | PARAFUSO TRILOBULAR 8.8 CAB PANELA PHILLIPS M5 X 12 ZINC BR | 128 | 128 | 0 | Não gerou necessidade cotação | 2026-04-08 07:30 | 100 |  | Baixada
6155 | 24910 | 27653 | 272 | PORCA SEXTAVADA DIN 934 CL-8 M8 ZINC BRANCO | 2 | 2 | 0 | Não gerou necessidade cotação | 2026-04-08 07:30 | 100 |  | Baixada
6155 | 24910 | 27653 | 1803 | TRILHO FIXACAO PERFURADO NS 35/7,5 ZN PERF 2000MM - 1206421 - PHOENIX | 4 | 4 | 0 | Não gerou necessidade cotação | 2026-04-08 07:30 | 100 |  | Baixada
6155 | 24911 | 27654 | 476 | CORDOALHA TRANCADA CHATA COBRE ESTANHADO LARG 9,5MM | 1.5 | 1.5 | 0 | Não gerou necessidade cotação | 2026-04-08 07:30 | 100 |  | Baixada
6155 | 24911 | 27654 | 9930 | ETIQUETA IDENTIFICADOR CABOS PC UCT-WMT 30X4 - 0801422 - PHOENIX | 146 | 146 | 0 | Não gerou necessidade cotação | 2026-04-08 07:30 | 100 |  | Baixada
6155 | 24911 | 27654 | 3715 | ETIQUETA PVC 39X7,5 BRANCA ETM 39X7,5B RL 1000 PCS - 11533 - PROAUTO | 3 | 3 | 0 | Não gerou necessidade cotação | 2026-04-08 07:30 | 100 |  | Baixada
6155 | 24911 | 27654 | 346 | FIXADOR AUTO ADESIVO BRANCO 28X28MM | 10 | 10 | 0 | Não gerou necessidade cotação | 2026-04-08 07:30 | 100 |  | Baixada
6155 | 24911 | 27654 | 1621 | IDENTIFICADOR DE PLASTICO UCT TM 10 - 0829142 - PHOENIX | 76 | 76 | 0 | Não gerou necessidade cotação | 2026-04-08 07:30 | 100 |  | Baixada
6155 | 24911 | 27654 | 2247 | MALHA (MONOFILAMENTO) NYLON EXPANSIVA PRETA 50MM | 1 | 1 | 0 | Não gerou necessidade cotação | 2026-04-08 07:30 | 100 |  | Baixada
6155 | 24911 | 27654 | 592 | PORTA IDENTIFICACAO PARA POSTE FINAL - USK BJ - 843 - PROAUTO | 3 | 3 | 0 | Não gerou necessidade cotação | 2026-04-08 07:30 | 100 |  | Baixada
6155 | 24911 | 27654 | 1802 | PORTA IDENTIFICADOR 2-4MM2 PATG 2/30 - 0822453 - PHOENIX | 146 | 146 | 0 | Não gerou necessidade cotação | 2026-04-08 07:30 | 100 |  | Baixada
6155 | 24911 | 27654 | 241 | TERMINAL ILHOS ISOL DUPLO AZUL 2,5MM2 - TD-2,5/10 - PROAUTO | 20 | 20 | 0 | Não gerou necessidade cotação | 2026-04-08 07:30 | 100 |  | Baixada
6155 | 24911 | 27654 | 9606 | TERMINAL ILHOS ISOLADO SIMPLES AZUL 2,5MM2 | 15 | 15 | 0 | Não gerou necessidade cotação | 2026-04-08 07:30 | 100 |  | Baixada
6155 | 24911 | 27654 | 9686 | TERMINAL OLHAL ISOLADO AMARELO 4,0-6,0MM2 FURO M5 | 5 | 5 | 0 | Não gerou necessidade cotação | 2026-04-08 07:30 | 100 |  | Baixada
6155 | 24911 | 27654 | 9688 | TERMINAL OLHAL ISOLADO AMARELO 4,0-6,0MM2 FURO M8 | 5 | 5 | 0 | Não gerou necessidade cotação | 2026-04-08 07:30 | 100 |  | Baixada
6155 | 24911 | 27654 | 9621 | TERMINAL OLHAL ISOLADO AZUL 1,5-2,5MM2 FURO M4 | 16 | 16 | 0 | Não gerou necessidade cotação | 2026-04-08 07:30 | 100 |  | Baixada
6155 | 24911 | 27654 | 9622 | TERMINAL OLHAL ISOLADO AZUL 1,5-2,5MM2 FURO M5 | 38 | 38 | 0 | Não gerou necessidade cotação | 2026-04-08 07:30 | 100 |  | Baixada
6155 | 24911 | 27654 | 496 | TERMINAL PINO ISOL AMARELO 4,0-6,0MM2 - PTV5-13 - PROAUTO | 1 | 1 | 0 | Não gerou necessidade cotação | 2026-04-08 07:30 | 100 |  | Baixada
6155 | 24911 | 27654 | 429 | TERMINAL PINO ISOL AZUL 1,5-2,5MM2 - PTV2-10 - PROAUTO | 1 | 1 | 0 | Não gerou necessidade cotação | 2026-04-08 07:30 | 100 |  | Baixada
6155 | 24915 | 27658 | 3309 | PFF 19" 01U LISA MUNSELL N6.5 - PSI PFF 1U 001 - KITFRAME | 1 | 1 | 0 | Não gerou necessidade cotação | 2026-04-08 07:30 | 100 |  | Baixada
6155 | 24915 | 27658 | 1488 | PFF 19" 03U LISA MUNSELL N6.5 - PSI PFF 3U 001 - KITFRAME | 1 | 1 | 0 | Não gerou necessidade cotação | 2026-04-08 07:30 | 100 |  | Baixada
6155 | 25291 | 28060 | 357 | POSTE FINAL 9,5MM CINZA E/UK - 1201442 - PHOENIX | 6 | 6 | 0 | Não gerou necessidade cotação | 2026-04-08 07:30 | 100 |  | Baixada
6155 | 25401 | 28202 | 26362 | SEMI ACABADO SPCS_201_24_0068 - ENEL-SP FASE 2 CASA GRANDE - Y1 | 1 | 1 | 0 | Não gerou necessidade cotação | 2026-04-08 07:30 | 13 |  | Baixada
6190 | 23319 | 25836 | 2005 | BLOCO DE TESTE - FMS 10A - STATES | 2 | 2 | 0 | Não gerou necessidade cotação | 2026-05-05 07:30 | 101 |  | Baixada
6190 | 23319 | 25836 | 2134 | BLOCO DE TESTE - FMS 10AB - STATES | 4 | 4 | 0 | Não gerou necessidade cotação | 2026-05-05 07:30 | 101 |  | Baixada
6190 | 23320 | 25837 | 2005 | BLOCO DE TESTE - FMS 10A - STATES | 2 | 2 | 0 | Pedido | 2026-05-05 07:30 | 101 |  | Baixada
6190 | 23444 | 25985 | 26516 | PAINEL 800X800X2100 SPCS ALIM MUNSELL N6.5 - PSI STD A108 - PAINEL | 1 | 1 | 0 | Não gerou necessidade cotação | 2026-05-05 07:30 | 100 |  | Baixada
6190 | 23444 | 25985 | 26517 | PFF 19" 01U LISA MUNSELL N6.5 - PSI PFF 1U 001 - PAINEL | 6 | 6 | 0 | Não gerou necessidade cotação | 2026-05-05 07:30 | 100 |  | Baixada
6190 | 23444 | 25985 | 26518 | PFF 19" 02U LISA MUNSELL N6.5 - PSI PFF 2U 001 - PAINEL | 3 | 3 | 0 | Não gerou necessidade cotação | 2026-05-05 07:30 | 100 |  | Baixada
6190 | 23444 | 25985 | 26519 | PFF 19" 03U 2 BT KONECTY 10P MUNSELL N6,5 - PSI PFF 3U 004 - PAINEL | 4 | 4 | 0 | Não gerou necessidade cotação | 2026-05-05 07:30 | 100 |  | Baixada
6190 | 23444 | 25985 | 26520 | PFF 19" 08U 2 IEDs SIP5 MP 1/3 MUNSELL N6.5 - PSI PFF 8U 003 - PAINEL | 2 | 2 | 0 | Não gerou necessidade cotação | 2026-05-05 07:30 | 100 |  | Baixada
6190 | 24165 | 26824 | 21456 | MINIDISJUNTOR 2P C 10A 440VCA 15KA 5SY4 210 7 SIEMENS | 1 | 1 | 0 | Não gerou necessidade cotação | 2026-05-05 07:30 | 100 |  | Baixada
6190 | 24165 | 26824 | 26783 | MINIDISJUNTOR 3P C 6A 440VCA 15KA 5SY4 306 7 SIEMENS | 4 | 4 | 0 | Não gerou necessidade cotação | 2026-05-05 07:30 | 100 |  | Baixada
6190 | 25504 | 28318 | 9930 | ETIQUETA IDENTIFICADOR CABOS PC UCT-WMT 30X4 - 0801422 - PHOENIX | 938 | 938 | 0 | Não gerou necessidade cotação | 2026-05-05 07:30 | 100 |  | Baixada
6190 | 25618 | 28444 | 441 | CHAVE FIM DE CURSO 15A 250VCA 1NAF - FM 1307 - METALTEX | 2 | 2 | 0 | Não gerou necessidade cotação | 2026-05-05 07:30 | 100 |  | Baixada
6190 | 25618 | 28444 | 951 | DPS - DISP PROT CONTRA SURTO 1 REV 130V - 7P 21 8 130 1015 - FINDER | 2 | 2 | 0 | Não gerou necessidade cotação | 2026-05-05 07:30 | 100 |  | Baixada
6190 | 25618 | 28444 | 20359 | LAMPADA LED BULBO A55 9W 6500K E27 BIVOLT BRANCA FRIA | 2 | 2 | 0 | Não gerou necessidade cotação | 2026-05-05 07:30 | 146 |  | Baixada
6190 | 25618 | 28444 | 4620 | MINIDISJUNTOR 2P C 20A 440VCA 15KA 5SY4 220 7 SIEMENS | 6 | 6 | 0 | Não gerou necessidade cotação | 2026-05-05 07:30 | 100 |  | Baixada
6190 | 25618 | 28444 | 26782 | MINIDISJUNTOR 2P C 6A 440VCA 15KA 5SY4 206 7 SIEMENS | 4 | 4 | 0 | Não gerou necessidade cotação | 2026-05-05 07:30 | 100 |  | Baixada
6190 | 25618 | 28444 | 13853 | SOQUETE PORTA LAMPADA PORCELANA E27 250V - V 92 - VOLTIM | 2 | 2 | 0 | Não gerou necessidade cotação | 2026-05-05 07:30 | 146 |  | Baixada
6190 | 25618 | 28444 | 12825 | TOMADA MOD 2P+T 10A 250VCA EQUILLE BRANCA - 14232388 - WEG | 2 | 2 | 0 | Não gerou necessidade cotação | 2026-05-05 07:30 | 100 |  | Baixada
6190 | 25619 | 28445 | 731 | BORNE CONEXAO OLHAL RSC 5 - 3058143 - PHOENIX | 212 | 212 | 0 | Não gerou necessidade cotação | 2026-05-05 07:30 | 100 |  | Baixada
6190 | 25619 | 28445 | 1771 | BORNE DE PASSAGEM UT 4 QUATTRO - 3044571 - PHOENIX | 272 | 272 | 0 | Não gerou necessidade cotação | 2026-05-05 07:30 | 100 |  | Baixada
6190 | 25619 | 28445 | 357 | POSTE FINAL 9,5MM CINZA E/UK - 1201442 - PHOENIX | 48 | 48 | 0 | Não gerou necessidade cotação | 2026-05-05 07:30 | 100 |  | Baixada
6190 | 25619 | 28445 | 356 | TAMPA FINAL CINZA D RSC 5 - 3058020 - PHOENIX | 28 | 28 | 0 | Não gerou necessidade cotação | 2026-05-05 07:30 | 100 |  | Baixada
6190 | 25619 | 28445 | 450 | TAMPA FINAL CINZA D UT 2,5/4 QUATTRO - 3047170 - PHOENIX | 16 | 16 | 0 | Não gerou necessidade cotação | 2026-05-05 07:30 | 100 |  | Baixada
6190 | 25679 | 28508 | 279 | ARRUELA DE PRESSAO DIN 127 M10 ZINC BRANCO | 2 | 2 | 0 | Não gerou necessidade cotação | 2026-05-05 07:30 | 100 |  | Baixada
6190 | 25679 | 28508 | 254 | ARRUELA DE PRESSAO DIN 127 M4 ZINC BRANCO | 4 | 4 | 0 | Não gerou necessidade cotação | 2026-05-05 07:30 | 100 |  | Baixada
6190 | 25679 | 28508 | 255 | ARRUELA DE PRESSAO DIN 127 M5 ZINC BRANCO | 29 | 29 | 0 | Não gerou necessidade cotação | 2026-05-05 07:30 | 100 |  | Baixada
6190 | 25679 | 28508 | 290 | ARRUELA DE PRESSAO DIN 127 M6 ZINC BRANCO | 2 | 2 | 0 | Não gerou necessidade cotação | 2026-05-05 07:30 | 100 |  | Baixada
6190 | 25679 | 28508 | 268 | ARRUELA LISA DIN 125A M10 ZINC BRANCO | 2 | 2 | 0 | Não gerou necessidade cotação | 2026-05-05 07:30 | 100 |  | Baixada
6190 | 25679 | 28508 | 256 | ARRUELA LISA DIN 125A M4 ZINC BRANCO | 4 | 4 | 0 | Não gerou necessidade cotação | 2026-05-05 07:30 | 100 |  | Baixada
6190 | 25679 | 28508 | 287 | ARRUELA LISA DIN 125A M5 ZINC BRANCO | 29 | 29 | 0 | Não gerou necessidade cotação | 2026-05-05 07:30 | 100 |  | Baixada
6190 | 25679 | 28508 | 273 | ARRUELA LISA DIN 125A M6 ZINC BRANCO | 4 | 4 | 0 | Não gerou necessidade cotação | 2026-05-05 07:30 | 100 |  | Baixada
6190 | 25679 | 28508 | 81 | CANALETA PVC RF CINZA 110X80MM | 2 | 2 | 0 | Não gerou necessidade cotação | 2026-05-05 07:30 | 100 |  | Baixada
6190 | 25679 | 28508 | 342 | CANALETA PVC RF CINZA 50X80MM | 6 | 6 | 0 | Não gerou necessidade cotação | 2026-05-05 07:30 | 100 |  | Baixada
6190 | 25679 | 28508 | 55 | CANALETA PVC RF CINZA 80X80MM | 16 | 16 | 0 | Não gerou necessidade cotação | 2026-05-05 07:30 | 100 |  | Baixada
6190 | 25679 | 28508 | 307 | PARAFUSO CAB CILINDRICA FS MA M4 X 20 ZINC BR | 2 | 2 | 0 | Não gerou necessidade cotação | 2026-05-05 07:30 | 100 |  | Baixada
6190 | 25679 | 28508 | 169 | PARAFUSO MAQ CAB PANELA PHILLIPS M4 X 25 ZINC BR | 4 | 4 | 0 | Não gerou necessidade cotação | 2026-05-05 07:30 | 100 |  | Baixada
6190 | 25679 | 28508 | 440 | PARAFUSO MAQ CAB PANELA PHILLIPS M5 X 12 ZINC BR | 29 | 29 | 0 | Não gerou necessidade cotação | 2026-05-05 07:30 | 100 |  | Baixada
6190 | 25679 | 28508 | 266 | PARAFUSO SEXT DIN 933-8.8 M10 X 25 ZINC BR | 2 | 2 | 0 | Não gerou necessidade cotação | 2026-05-05 07:30 | 100 |  | Baixada
6190 | 25679 | 28508 | 403 | PARAFUSO SEXT DIN 933-8.8 M6 X 20 ZINC BR | 2 | 2 | 0 | Não gerou necessidade cotação | 2026-05-05 07:30 | 100 |  | Baixada
6190 | 25679 | 28508 | 26536 | PARAFUSO TRILOBULAR 8.8 CAB PANELA PHILLIPS M5 X 12 ZINC BR | 180 | 180 | 0 | Não gerou necessidade cotação | 2026-05-05 07:30 | 100 |  | Baixada
6190 | 25679 | 28508 | 4663 | PARAFUSO TRILOBULAR 8.8 CAB PANELA PHILLIPS M6 X 16 ZINC BR | 6 | 6 | 0 | Não gerou necessidade cotação | 2026-05-05 07:30 | 100 |  | Baixada
6190 | 25679 | 28508 | 271 | PORCA SEXTAVADA DIN 934 CL-8 M6 ZINC BRANCO | 2 | 2 | 0 | Não gerou necessidade cotação | 2026-05-05 07:30 | 100 |  | Baixada
6190 | 25679 | 28508 | 1803 | TRILHO FIXACAO PERFURADO NS 35/7,5 ZN PERF 2000MM - 1206421 - PHOENIX | 12 | 12 | 0 | Não gerou necessidade cotação | 2026-05-05 07:30 | 100 |  | Baixada
6190 | 25680 | 28509 | 476 | CORDOALHA TRANCADA CHATA COBRE ESTANHADO LARG 9,5MM | 2 | 2 | 0 | Não gerou necessidade cotação | 2026-05-05 07:30 | 100 |  | Baixada
6190 | 25680 | 28509 | 3715 | ETIQUETA PVC 39X7,5 BRANCA ETM 39X7,5B RL 1000 PCS - 11533 - PROAUTO | 40 | 40 | 0 | Não gerou necessidade cotação | 2026-05-05 07:30 | 100 |  | Baixada
6190 | 25680 | 28509 | 346 | FIXADOR AUTO ADESIVO BRANCO 28X28MM | 24 | 24 | 0 | Não gerou necessidade cotação | 2026-05-05 07:30 | 100 |  | Baixada
6190 | 25680 | 28509 | 1621 | IDENTIFICADOR DE PLASTICO UCT TM 10 - 0829142 - PHOENIX | 424 | 424 | 0 | Não gerou necessidade cotação | 2026-05-05 07:30 | 100 |  | Baixada
6190 | 25680 | 28509 | 1619 | IDENTIFICADOR DE PLASTICO UCT TM 6 - 0828736 - PHOENIX | 544 | 544 | 0 | Não gerou necessidade cotação | 2026-05-05 07:30 | 100 |  | Baixada
6190 | 25680 | 28509 | 26866 | MALHA (MONOFILAMENTO) NYLON EXPANSIVA PRETA 50MM | 5 | 5 | 0 | Não gerou necessidade cotação | 2026-05-05 07:30 | 100 |  | Baixada
6190 | 25680 | 28509 | 592 | PORTA IDENTIFICACAO PARA POSTE FINAL - USK BJ - 843 - PROAUTO | 40 | 40 | 0 | Não gerou necessidade cotação | 2026-05-05 07:30 | 100 |  | Baixada
6190 | 25680 | 28509 | 1669 | PORTA IDENTIFICADOR 1,5-2,5MM2 PATG 1/30 - 0822440 - PHOENIX | 414 | 414 | 0 | Não gerou necessidade cotação | 2026-05-05 07:30 | 100 |  | Baixada
6190 | 25680 | 28509 | 1802 | PORTA IDENTIFICADOR 2-4MM2 PATG 2/30 - 0822453 - PHOENIX | 590 | 590 | 0 | Não gerou necessidade cotação | 2026-05-05 07:30 | 100 |  | Baixada
6190 | 25680 | 28509 | 241 | TERMINAL ILHOS ISOL DUPLO AZUL 2,5MM2 - TD-2,5/10 - PROAUTO | 17 | 17 | 0 | Não gerou necessidade cotação | 2026-05-05 07:30 | 100 |  | Baixada
6190 | 25680 | 28509 | 422 | TERMINAL ILHOS ISOL DUPLO CINZA 4,0MM2 - TD-4/12 - PROAUTO | 48 | 48 | 0 | Não gerou necessidade cotação | 2026-05-05 07:30 | 100 |  | Baixada
6190 | 25680 | 28509 | 6135 | TERMINAL ILHOS ISOL DUPLO LONGO CINZA 2,5MM2 - TD-2,5/12 - PROAUTO | 8 | 8 | 0 | Não gerou necessidade cotação | 2026-05-05 07:30 | 100 |  | Baixada
6190 | 25680 | 28509 | 424 | TERMINAL ILHOS ISOL SIMPLES CINZA 4,0MM2 - TS-4/10 - PROAUTO | 8 | 8 | 0 | Não gerou necessidade cotação | 2026-05-05 07:30 | 100 |  | Baixada
6190 | 25680 | 28509 | 502 | TERMINAL ILHOS ISOL SIMPLES LONGO AZUL 2,5MM2 - TS-2,5/12 - PROAUTO | 55 | 55 | 0 | Não gerou necessidade cotação | 2026-05-05 07:30 | 100 |  | Baixada
6190 | 25680 | 28509 | 501 | TERMINAL ILHOS ISOL SIMPLES LONGO PRETO 1,5MM2 - TS-1,5/12 - PROAUTO | 162 | 162 | 0 | Não gerou necessidade cotação | 2026-05-05 07:30 | 100 |  | Baixada
6190 | 25680 | 28509 | 9612 | TERMINAL ILHOS ISOLADO DUPLO PRETO 1,5MM2 | 23 | 23 | 0 | Não gerou necessidade cotação | 2026-05-05 07:30 | 100 |  | Baixada
6190 | 25680 | 28509 | 9606 | TERMINAL ILHOS ISOLADO SIMPLES AZUL 2,5MM2 | 95 | 95 | 0 | Não gerou necessidade cotação | 2026-05-05 07:30 | 100 |  | Baixada
6190 | 25680 | 28509 | 9605 | TERMINAL ILHOS ISOLADO SIMPLES PRETO 1,5MM2 | 162 | 162 | 0 | Não gerou necessidade cotação | 2026-05-05 07:30 | 100 |  | Baixada
6190 | 25680 | 28509 | 475 | TERMINAL OLHAL ISOL AMARELO 4,0-6,0MM2 M4 - RV5-4S - PROAUTO | 64 | 64 | 0 | Não gerou necessidade cotação | 2026-05-05 07:30 | 100 |  | Baixada
6190 | 25680 | 28509 | 371 | TERMINAL OLHAL ISOL VERMELHO 0,5-1,5MM2 M5 - RV1-5 - PROAUTO | 8 | 8 | 0 | Não gerou necessidade cotação | 2026-05-05 07:30 | 100 |  | Baixada
6190 | 25680 | 28509 | 9686 | TERMINAL OLHAL ISOLADO AMARELO 4,0-6,0MM2 FURO M5 | 85 | 85 | 0 | Não gerou necessidade cotação | 2026-05-05 07:30 | 100 |  | Baixada
6190 | 25680 | 28509 | 9688 | TERMINAL OLHAL ISOLADO AMARELO 4,0-6,0MM2 FURO M8 | 7 | 7 | 0 | Não gerou necessidade cotação | 2026-05-05 07:30 | 100 |  | Baixada
6190 | 25680 | 28509 | 9621 | TERMINAL OLHAL ISOLADO AZUL 1,5-2,5MM2 FURO M4 | 60 | 60 | 0 | Não gerou necessidade cotação | 2026-05-05 07:30 | 100 |  | Baixada
6190 | 25680 | 28509 | 9622 | TERMINAL OLHAL ISOLADO AZUL 1,5-2,5MM2 FURO M5 | 68 | 68 | 0 | Não gerou necessidade cotação | 2026-05-05 07:30 | 100 |  | Baixada
6190 | 25680 | 28509 | 9617 | TERMINAL OLHAL ISOLADO VERMELHO 0,5-1,5MM2 FURO M4 | 30 | 30 | 0 | Não gerou necessidade cotação | 2026-05-05 07:30 | 100 |  | Baixada
6190 | 25680 | 28509 | 496 | TERMINAL PINO ISOL AMARELO 4,0-6,0MM2 - PTV5-13 - PROAUTO | 2 | 2 | 0 | Não gerou necessidade cotação | 2026-05-05 07:30 | 100 |  | Baixada
6190 | 25680 | 28509 | 429 | TERMINAL PINO ISOL AZUL 1,5-2,5MM2 - PTV2-10 - PROAUTO | 2 | 2 | 0 | Não gerou necessidade cotação | 2026-05-05 07:30 | 100 |  | Baixada
6214 | 24002 | 26646 | 4407 | PFF 19" 01U 6 TOMADAS MUNSELL N6.5 - PSI PFF 1U 010 - KITFRAME | 1 | 1 | 0 | Não gerou necessidade cotação | 2026-07-07 07:30 | 100 |  | Baixada
6214 | 24002 | 26646 | 3309 | PFF 19" 01U LISA MUNSELL N6.5 - PSI PFF 1U 001 - KITFRAME | 19 | 19 | 0 | Não gerou necessidade cotação | 2026-07-07 07:30 | 100 |  | Baixada
6214 | 24002 | 26646 | 2935 | PFF 19" 02U LISA MUNSELL N6.5 - PSI PFF 2U 001 - KITFRAME | 3 | 3 | 0 | Não gerou necessidade cotação | 2026-07-07 07:30 | 100 |  | Baixada
6214 | 24002 | 26646 | 1488 | PFF 19" 03U LISA MUNSELL N6.5 - PSI PFF 3U 001 - KITFRAME | 2 | 2 | 0 | Não gerou necessidade cotação | 2026-07-07 07:30 | 100 |  | Baixada
6214 | 24002 | 26646 | 1205 | PFF 19" 04U LISA MUNSELL N6.5 - PSI PFF 4U 001 - KITFRAME | 2 | 2 | 0 | Não gerou necessidade cotação | 2026-07-07 07:30 | 100 |  | Baixada
6214 | 24003 | 26647 | 175 | TERMOSTATO 0 A +60°C 1NA - 7T 81 0 000 2303 - FINDER | 1 | 1 | 0 | Não gerou necessidade cotação | 2026-07-07 07:30 | 100 |  | Baixada
6214 | 24003 | 26647 | 188 | TERMOSTATO 0 A +60°C 1NF - 7T 81 0 000 2403 - FINDER | 1 | 1 | 0 | Não gerou necessidade cotação | 2026-07-07 07:30 | 100 |  | Baixada
6214 | 24891 | 27633 | 12826 | ADAPTADOR TRILHO DIN EQUILLE BRANCO - 15841509 - WEG | 1 | 1 | 0 | Não gerou necessidade cotação | 2026-07-07 07:30 | 100 |  | Baixada
6214 | 24891 | 27633 | 1458 | BORNE CONEXAO OLHAL RBO 5 - 3058059 - PHOENIX | 25 | 25 | 0 | Não gerou necessidade cotação | 2026-07-07 07:30 | 100 |  | Baixada
6214 | 24891 | 27633 | 441 | CHAVE FIM DE CURSO 15A 250VCA 1NAF - FM 1307 - METALTEX | 5 | 5 | 0 | Não gerou necessidade cotação | 2026-07-07 07:30 | 100 |  | Baixada
6214 | 24891 | 27633 | 357 | POSTE FINAL 9,5MM CINZA E/UK - 1201442 - PHOENIX | 6 | 6 | 0 | Não gerou necessidade cotação | 2026-07-07 07:30 | 100 |  | Baixada
6214 | 24891 | 27633 | 13853 | SOQUETE PORTA LAMPADA PORCELANA E27 250V - V 92 - VOLTIM | 1 | 1 | 0 | Não gerou necessidade cotação | 2026-07-07 07:30 | 146 |  | Baixada
6214 | 24891 | 27633 | 356 | TAMPA FINAL CINZA D RSC 5 - 3058020 - PHOENIX | 3 | 3 | 0 | Não gerou necessidade cotação | 2026-07-07 07:30 | 100 |  | Baixada
6214 | 24891 | 27633 | 12825 | TOMADA MOD 2P+T 10A 250VCA EQUILLE BRANCA - 14232388 - WEG | 7 | 7 | 0 | Não gerou necessidade cotação | 2026-07-07 07:30 | 100 |  | Baixada
6214 | 24912 | 27655 | 254 | ARRUELA DE PRESSAO DIN 127 M4 ZINC BRANCO | 10 | 10 | 0 | Não gerou necessidade cotação | 2026-07-07 07:30 | 100 |  | Baixada
6214 | 24912 | 27655 | 255 | ARRUELA DE PRESSAO DIN 127 M5 ZINC BRANCO | 29 | 29 | 0 | Não gerou necessidade cotação | 2026-07-07 07:30 | 100 |  | Baixada
6214 | 24912 | 27655 | 286 | ARRUELA DE PRESSAO DIN 127 M8 ZINC BRANCO | 4 | 4 | 0 | Não gerou necessidade cotação | 2026-07-07 07:30 | 100 |  | Baixada
6214 | 24912 | 27655 | 256 | ARRUELA LISA DIN 125A M4 ZINC BRANCO | 10 | 10 | 0 | Não gerou necessidade cotação | 2026-07-07 07:30 | 100 |  | Baixada
6214 | 24912 | 27655 | 287 | ARRUELA LISA DIN 125A M5 ZINC BRANCO | 29 | 29 | 0 | Não gerou necessidade cotação | 2026-07-07 07:30 | 100 |  | Baixada
6214 | 24912 | 27655 | 274 | ARRUELA LISA DIN 125A M8 ZINC BRANCO | 8 | 8 | 0 | Não gerou necessidade cotação | 2026-07-07 07:30 | 100 |  | Baixada
6214 | 24912 | 27655 | 81 | CANALETA PVC RF CINZA 110X80MM | 2 | 2 | 0 | Não gerou necessidade cotação | 2026-07-07 07:30 | 100 |  | Baixada
6214 | 24912 | 27655 | 342 | CANALETA PVC RF CINZA 50X80MM | 2 | 2 | 0 | Não gerou necessidade cotação | 2026-07-07 07:30 | 100 |  | Baixada
6214 | 24912 | 27655 | 55 | CANALETA PVC RF CINZA 80X80MM | 6 | 6 | 0 | Não gerou necessidade cotação | 2026-07-07 07:30 | 100 |  | Baixada
6214 | 24912 | 27655 | 307 | PARAFUSO CAB CILINDRICA FS MA M4 X 20 ZINC BR | 1 | 1 | 0 | Não gerou necessidade cotação | 2026-07-07 07:30 | 100 |  | Baixada
6214 | 24912 | 27655 | 169 | PARAFUSO MAQ CAB PANELA PHILLIPS M4 X 25 ZINC BR | 10 | 10 | 0 | Não gerou necessidade cotação | 2026-07-07 07:30 | 100 |  | Baixada
6214 | 24912 | 27655 | 440 | PARAFUSO MAQ CAB PANELA PHILLIPS M5 X 12 ZINC BR | 29 | 29 | 0 | Não gerou necessidade cotação | 2026-07-07 07:30 | 100 |  | Baixada
6214 | 24912 | 27655 | 294 | PARAFUSO SEXT DIN 933-8.8 M8 X 20 ZINC BR | 2 | 2 | 0 | Não gerou necessidade cotação | 2026-07-07 07:30 | 100 |  | Baixada
6214 | 24912 | 27655 | 653 | PARAFUSO SEXT DIN 933-8.8 M8 X 25 ZINC BR | 2 | 2 | 0 | Não gerou necessidade cotação | 2026-07-07 07:30 | 100 |  | Baixada
6214 | 24912 | 27655 | 26536 | PARAFUSO TRILOBULAR 8.8 CAB PANELA PHILLIPS M5 X 12 ZINC BR | 97 | 97 | 0 | Não gerou necessidade cotação | 2026-07-07 07:30 | 100 |  | Baixada
6214 | 24912 | 27655 | 272 | PORCA SEXTAVADA DIN 934 CL-8 M8 ZINC BRANCO | 4 | 4 | 0 | Não gerou necessidade cotação | 2026-07-07 07:30 | 100 |  | Baixada
6214 | 24912 | 27655 | 1803 | TRILHO FIXACAO PERFURADO NS 35/7,5 ZN PERF 2000MM - 1206421 - PHOENIX | 4 | 4 | 0 | Não gerou necessidade cotação | 2026-07-07 07:30 | 100 |  | Baixada
6214 | 24913 | 27656 | 476 | CORDOALHA TRANCADA CHATA COBRE ESTANHADO LARG 9,5MM | 1 | 1 | 0 | Não gerou necessidade cotação | 2026-07-07 07:30 | 100 |  | Baixada
6214 | 24913 | 27656 | 9930 | ETIQUETA IDENTIFICADOR CABOS PC UCT-WMT 30X4 - 0801422 - PHOENIX | 224 | 224 | 0 | Não gerou necessidade cotação | 2026-07-07 07:30 | 100 |  | Baixada
6214 | 24913 | 27656 | 3715 | ETIQUETA PVC 39X7,5 BRANCA ETM 39X7,5B RL 1000 PCS - 11533 - PROAUTO | 3 | 3 | 0 | Não gerou necessidade cotação | 2026-07-07 07:30 | 100 |  | Baixada
6214 | 24913 | 27656 | 346 | FIXADOR AUTO ADESIVO BRANCO 28X28MM | 10 | 10 | 0 | Não gerou necessidade cotação | 2026-07-07 07:30 | 100 |  | Baixada
6214 | 24913 | 27656 | 1621 | IDENTIFICADOR DE PLASTICO UCT TM 10 - 0829142 - PHOENIX | 50 | 50 | 0 | Não gerou necessidade cotação | 2026-07-07 07:30 | 100 |  | Baixada
6214 | 24913 | 27656 | 592 | PORTA IDENTIFICACAO PARA POSTE FINAL - USK BJ - 843 - PROAUTO | 3 | 3 | 0 | Não gerou necessidade cotação | 2026-07-07 07:30 | 100 |  | Baixada
6214 | 24913 | 27656 | 1802 | PORTA IDENTIFICADOR 2-4MM2 PATG 2/30 - 0822453 - PHOENIX | 224 | 224 | 0 | Não gerou necessidade cotação | 2026-07-07 07:30 | 100 |  | Baixada
6214 | 24913 | 27656 | 241 | TERMINAL ILHOS ISOL DUPLO AZUL 2,5MM2 - TD-2,5/10 - PROAUTO | 20 | 20 | 0 | Não gerou necessidade cotação | 2026-07-07 07:30 | 100 |  | Baixada
6214 | 24913 | 27656 | 9606 | TERMINAL ILHOS ISOLADO SIMPLES AZUL 2,5MM2 | 18 | 18 | 0 | Não gerou necessidade cotação | 2026-07-07 07:30 | 100 |  | Baixada
6214 | 24913 | 27656 | 9686 | TERMINAL OLHAL ISOLADO AMARELO 4,0-6,0MM2 FURO M5 | 5 | 5 | 0 | Não gerou necessidade cotação | 2026-07-07 07:30 | 100 |  | Baixada
6214 | 24913 | 27656 | 9688 | TERMINAL OLHAL ISOLADO AMARELO 4,0-6,0MM2 FURO M8 | 5 | 5 | 0 | Não gerou necessidade cotação | 2026-07-07 07:30 | 100 |  | Baixada
6214 | 24913 | 27656 | 9621 | TERMINAL OLHAL ISOLADO AZUL 1,5-2,5MM2 FURO M4 | 80 | 80 | 0 | Não gerou necessidade cotação | 2026-07-07 07:30 | 100 |  | Baixada
6214 | 24913 | 27656 | 9622 | TERMINAL OLHAL ISOLADO AZUL 1,5-2,5MM2 FURO M5 | 9 | 9 | 0 | Não gerou necessidade cotação | 2026-07-07 07:30 | 100 |  | Baixada
6214 | 24913 | 27656 | 429 | TERMINAL PINO ISOL AZUL 1,5-2,5MM2 - PTV2-10 - PROAUTO | 2 | 2 | 0 | Não gerou necessidade cotação | 2026-07-07 07:30 | 100 |  | Baixada
6214 | 24916 | 27659 | 3309 | PFF 19" 01U LISA MUNSELL N6.5 - PSI PFF 1U 001 - KITFRAME | 4 | 4 | 0 | Não gerou necessidade cotação | 2026-07-07 07:30 | 100 |  | Baixada
6214 | 25073 | 27826 | 4885 | PAINEL 800X800X2200 TIPICO SPCS Y2 INDOOR MUNSELL N6.5 - PSI STD A017 | 1 | 1 | 0 | Não gerou necessidade cotação | 2026-07-07 07:30 | 100 |  | Baixada
6214 | 25402 | 28203 | 26937 | SEMI ACABADO SPCS_201_24_0068 - ENEL-SP FASE 2 CASA GRANDE - Y3 | 1 | 1 | 0 | Não gerou necessidade cotação | 2026-07-07 07:30 | 13 |  | Baixada
6281 | 24413 | 27096 | 21459 | TAMPA FINAL CINZA - 2007 8891 - WAGO | 4 | 4 | 0 | Não gerou necessidade cotação | 2026-07-23 07:30 | 100 |  | Baixada
6281 | 24794 | 27521 | 192 | PLAQUETA ACO INOX 105X74X1MM COM LOGOTIPO - COLADA | 5 | 5 | 0 | Não gerou necessidade cotação | 2026-07-23 07:30 | 146 |  | Baixada
6281 | 24794 | 27521 | 351 | PLAQUETA ALUMINIO ANODIZADO 147X50X1MM COM LOGOTIPO - COLADA | 5 | 5 | 0 | Não gerou necessidade cotação | 2026-07-23 07:30 | 146 |  | Baixada
6281 | 24794 | 27521 | 24571 | PLAQUETA DE ACRILICO PRETO 120X35X2,4MM | 57 | 57 | 0 | Não gerou necessidade cotação | 2026-07-23 07:30 | 146 |  | Baixada
6281 | 24794 | 27521 | 4780 | PLAQUETA DE ACRILICO PRETO 300X50X2,4MM | 16 | 16 | 0 | Não gerou necessidade cotação | 2026-07-23 07:30 | 146 |  | Baixada
6281 | 24794 | 27521 | 24362 | PLAQUETA DE ACRILICO PRETO 45X19X2,4MM | 228 | 228 | 0 | Não gerou necessidade cotação | 2026-07-23 07:30 | 146 |  | Baixada
6281 | 24794 | 27521 | 23634 | PLAQUETA DE ACRILICO PRETO BLOCO DE TESTE 115X40X2,4MM | 1 | 1 | 0 | Não gerou necessidade cotação | 2026-07-23 07:30 | 146 |  | Baixada
6281 | 24794 | 27521 | 4777 | PLAQUETA DE ACRILICO PRETO BLOCO DE TESTE 161X50X2,4MM | 2 | 2 | 0 | Não gerou necessidade cotação | 2026-07-23 07:30 | 146 |  | Baixada
6281 | 25586 | 28411 | 4739 | PAINEL 800X800X2200 TIPICO SPCS MR INDOOR MUNSELL N6.5 - PSI STD A007 | 1 | 1 | 0 | Não gerou necessidade cotação | 2026-07-23 07:30 | 100 |  | Baixada
6281 | 25586 | 28411 | 4007 | PFF 19" 01U 1 TOMADA MUNSELL N6.5 - PSI PFF 1U 008 - KITFRAME | 1 | 1 | 0 | Não gerou necessidade cotação | 2026-07-23 07:30 | 100 |  | Baixada
6281 | 25586 | 28411 | 3309 | PFF 19" 01U LISA MUNSELL N6.5 - PSI PFF 1U 001 - KITFRAME | 12 | 12 | 0 | Não gerou necessidade cotação | 2026-07-23 07:30 | 100 |  | Baixada
6281 | 25586 | 28411 | 7346 | PFF 19" 03U 4 BOTOES 22MM MUNSELL N6.5 - PSI PFF 3U 039 - KITFRAME | 1 | 1 | 0 | Não gerou necessidade cotação | 2026-07-23 07:30 | 100 |  | Baixada
6281 | 25586 | 28411 | 1488 | PFF 19" 03U LISA MUNSELL N6.5 - PSI PFF 3U 001 - KITFRAME | 6 | 6 | 0 | Não gerou necessidade cotação | 2026-07-23 07:30 | 100 |  | Baixada
6281 | 25587 | 28412 | 1458 | BORNE CONEXAO OLHAL RBO 5 - 3058059 - PHOENIX | 168 | 168 | 0 | Não gerou necessidade cotação | 2026-07-23 07:30 | 100 |  | Baixada
6281 | 25587 | 28412 | 21458 | BORNE SECCIONAVEL CORRENTE 2 CONDUTORES CINZA - 2007 8821 - WAGO | 28 | 28 | 0 | Não gerou necessidade cotação | 2026-07-23 07:30 | 100 |  | Baixada
6281 | 25587 | 28412 | 21462 | JUMPER 2 POLOS ISOLADO LARANJA - 2007 8442 - WAGO | 15 | 15 | 0 | Não gerou necessidade cotação | 2026-07-23 07:30 | 100 |  | Baixada
6281 | 25587 | 28412 | 357 | POSTE FINAL 9,5MM CINZA E/UK - 1201442 - PHOENIX | 16 | 16 | 0 | Não gerou necessidade cotação | 2026-07-23 07:30 | 100 |  | Baixada
6281 | 25587 | 28412 | 21461 | TAMPA COM TRAVAMENTO TRANSPARENTE 4 POLOS - 282 884 - WAGO | 10 | 10 | 0 | Não gerou necessidade cotação | 2026-07-23 07:30 | 100 |  | Baixada
6281 | 25587 | 28412 | 356 | TAMPA FINAL CINZA D RSC 5 - 3058020 - PHOENIX | 3 | 3 | 0 | Não gerou necessidade cotação | 2026-07-23 07:30 | 100 |  | Baixada
6281 | 25588 | 28413 | 441 | CHAVE FIM DE CURSO 15A 250VCA 1NAF - FM 1307 - METALTEX | 2 | 2 | 0 | Não gerou necessidade cotação | 2026-07-23 07:30 | 100 |  | Baixada
6281 | 25588 | 28413 | 178 | MINIDISJUNTOR 2P C 10A MDWH C10 2 - 11422667 - WEG | 2 | 2 | 0 | Não gerou necessidade cotação | 2026-07-23 07:30 | 100 |  | Baixada
6281 | 25588 | 28413 | 4188 | RELE MOD INTERFACE 2 REV 125VCC - 48 52 7 125 0050 SPA - FINDER | 3 | 3 | 0 | Não gerou necessidade cotação | 2026-07-23 07:30 | 100 |  | Baixada
6281 | 25588 | 28413 | 133 | RESISTENCIA DE AQUEC 150W 220VCA - 02CR150220322 - RR | 1 | 1 | 0 | Não gerou necessidade cotação | 2026-07-23 07:30 | 100 |  | Baixada
6281 | 25588 | 28413 | 13853 | SOQUETE PORTA LAMPADA PORCELANA E27 250V - V 92 - VOLTIM | 1 | 1 | 0 | Não gerou necessidade cotação | 2026-07-23 07:30 | 146 |  | Baixada
6281 | 25588 | 28413 | 661 | SUPERVISOR AC SMSI AC 220VCA - C904357 2 - WEIDMULLER | 1 | 1 | 0 | Não gerou necessidade cotação | 2026-07-23 07:30 | 100 |  | Baixada
6281 | 25588 | 28413 | 188 | TERMOSTATO 0 A +60°C 1NF - 7T 81 0 000 2403 - FINDER | 1 | 1 | 0 | Não gerou necessidade cotação | 2026-07-23 07:30 | 100 |  | Baixada
6281 | 25588 | 28413 | 12825 | TOMADA MOD 2P+T 10A 250VCA EQUILLE BRANCA - 14232388 - WEG | 1 | 1 | 0 | Não gerou necessidade cotação | 2026-07-23 07:30 | 100 |  | Baixada
6281 | 25590 | 28415 | 254 | ARRUELA DE PRESSAO DIN 127 M4 ZINC BRANCO | 4 | 4 | 0 | Não gerou necessidade cotação | 2026-07-23 07:30 | 100 |  | Baixada
6281 | 25590 | 28415 | 255 | ARRUELA DE PRESSAO DIN 127 M5 ZINC BRANCO | 29 | 29 | 0 | Não gerou necessidade cotação | 2026-07-23 07:30 | 100 |  | Baixada
6281 | 25590 | 28415 | 286 | ARRUELA DE PRESSAO DIN 127 M8 ZINC BRANCO | 4 | 4 | 0 | Não gerou necessidade cotação | 2026-07-23 07:30 | 100 |  | Baixada
6281 | 25590 | 28415 | 256 | ARRUELA LISA DIN 125A M4 ZINC BRANCO | 4 | 4 | 0 | Não gerou necessidade cotação | 2026-07-23 07:30 | 100 |  | Baixada
6281 | 25590 | 28415 | 287 | ARRUELA LISA DIN 125A M5 ZINC BRANCO | 29 | 29 | 0 | Não gerou necessidade cotação | 2026-07-23 07:30 | 100 |  | Baixada
6281 | 25590 | 28415 | 273 | ARRUELA LISA DIN 125A M6 ZINC BRANCO | 4 | 4 | 0 | Não gerou necessidade cotação | 2026-07-23 07:30 | 100 |  | Baixada
6281 | 25590 | 28415 | 274 | ARRUELA LISA DIN 125A M8 ZINC BRANCO | 6 | 6 | 0 | Não gerou necessidade cotação | 2026-07-23 07:30 | 100 |  | Baixada
6281 | 25590 | 28415 | 562 | ARRUELA LISA DIN 9021 M8 ZINC BRANCO | 2 | 2 | 0 | Não gerou necessidade cotação | 2026-07-23 07:30 | 100 |  | Baixada
6281 | 25590 | 28415 | 1053 | CANALETA PVC RF AZUL PETROLEO 50X50MM | 2 | 2 | 0 | Não gerou necessidade cotação | 2026-07-23 07:30 | 100 |  | Baixada
6281 | 25590 | 28415 | 55 | CANALETA PVC RF CINZA 80X80MM | 12 | 12 | 0 | Não gerou necessidade cotação | 2026-07-23 07:30 | 100 |  | Baixada
6281 | 25590 | 28415 | 307 | PARAFUSO CAB CILINDRICA FS MA M4 X 20 ZINC BR | 1 | 1 | 0 | Não gerou necessidade cotação | 2026-07-23 07:30 | 100 |  | Baixada
6281 | 25590 | 28415 | 169 | PARAFUSO MAQ CAB PANELA PHILLIPS M4 X 25 ZINC BR | 4 | 4 | 0 | Não gerou necessidade cotação | 2026-07-23 07:30 | 100 |  | Baixada
6281 | 25590 | 28415 | 440 | PARAFUSO MAQ CAB PANELA PHILLIPS M5 X 12 ZINC BR | 29 | 29 | 0 | Não gerou necessidade cotação | 2026-07-23 07:30 | 100 |  | Baixada
6281 | 25590 | 28415 | 291 | PARAFUSO SEXT DIN 933-8.8 M6 X 16 ZINC BR | 4 | 4 | 0 | Não gerou necessidade cotação | 2026-07-23 07:30 | 100 |  | Baixada
6281 | 25590 | 28415 | 653 | PARAFUSO SEXT DIN 933-8.8 M8 X 25 ZINC BR | 4 | 4 | 0 | Não gerou necessidade cotação | 2026-07-23 07:30 | 100 |  | Baixada
6281 | 25590 | 28415 | 26536 | PARAFUSO TRILOBULAR 8.8 CAB PANELA PHILLIPS M5 X 12 ZINC BR | 158 | 158 | 0 | Não gerou necessidade cotação | 2026-07-23 07:30 | 100 |  | Baixada
6281 | 25590 | 28415 | 4663 | PARAFUSO TRILOBULAR 8.8 CAB PANELA PHILLIPS M6 X 16 ZINC BR | 6 | 6 | 0 | Não gerou necessidade cotação | 2026-07-23 07:30 | 100 |  | Baixada
6281 | 25590 | 28415 | 271 | PORCA SEXTAVADA DIN 934 CL-8 M6 ZINC BRANCO | 4 | 4 | 0 | Não gerou necessidade cotação | 2026-07-23 07:30 | 100 |  | Baixada
6281 | 25590 | 28415 | 272 | PORCA SEXTAVADA DIN 934 CL-8 M8 ZINC BRANCO | 4 | 4 | 0 | Não gerou necessidade cotação | 2026-07-23 07:30 | 100 |  | Baixada
6281 | 25590 | 28415 | 1803 | TRILHO FIXACAO PERFURADO NS 35/7,5 ZN PERF 2000MM - 1206421 - PHOENIX | 4 | 4 | 0 | Não gerou necessidade cotação | 2026-07-23 07:30 | 100 |  | Baixada
6281 | 25591 | 28416 | 476 | CORDOALHA TRANCADA CHATA COBRE ESTANHADO LARG 9,5MM | 2 | 2 | 0 | Não gerou necessidade cotação | 2026-07-23 07:30 | 100 |  | Baixada
6281 | 25591 | 28416 | 3715 | ETIQUETA PVC 39X7,5 BRANCA ETM 39X7,5B RL 1000 PCS - 11533 - PROAUTO | 7 | 7 | 0 | Não gerou necessidade cotação | 2026-07-23 07:30 | 100 |  | Baixada
6281 | 25591 | 28416 | 346 | FIXADOR AUTO ADESIVO BRANCO 28X28MM | 8 | 8 | 0 | Não gerou necessidade cotação | 2026-07-23 07:30 | 100 |  | Baixada
6281 | 25591 | 28416 | 1621 | IDENTIFICADOR DE PLASTICO UCT TM 10 - 0829142 - PHOENIX | 336 | 336 | 0 | Não gerou necessidade cotação | 2026-07-23 07:30 | 100 |  | Baixada
6281 | 25591 | 28416 | 2247 | MALHA (MONOFILAMENTO) NYLON EXPANSIVA PRETA 50MM | 3 | 3 | 0 | Não gerou necessidade cotação | 2026-07-23 07:30 | 100 |  | Baixada
6281 | 25591 | 28416 | 592 | PORTA IDENTIFICACAO PARA POSTE FINAL - USK BJ - 843 - PROAUTO | 7 | 7 | 0 | Não gerou necessidade cotação | 2026-07-23 07:30 | 100 |  | Baixada
6281 | 25591 | 28416 | 1802 | PORTA IDENTIFICADOR 2-4MM2 PATG 2/30 - 0822453 - PHOENIX | 678 | 678 | 0 | Não gerou necessidade cotação | 2026-07-23 07:30 | 100 |  | Baixada
6281 | 25591 | 28416 | 241 | TERMINAL ILHOS ISOL DUPLO AZUL 2,5MM2 - TD-2,5/10 - PROAUTO | 5 | 5 | 0 | Não gerou necessidade cotação | 2026-07-23 07:30 | 100 |  | Baixada
6281 | 25591 | 28416 | 6135 | TERMINAL ILHOS ISOL DUPLO LONGO CINZA 2,5MM2 - TD-2,5/12 - PROAUTO | 64 | 64 | 0 | Não gerou necessidade cotação | 2026-07-23 07:30 | 100 |  | Baixada
6281 | 25591 | 28416 | 424 | TERMINAL ILHOS ISOL SIMPLES CINZA 4,0MM2 - TS-4/10 - PROAUTO | 8 | 8 | 0 | Não gerou necessidade cotação | 2026-07-23 07:30 | 100 |  | Baixada
6281 | 25591 | 28416 | 502 | TERMINAL ILHOS ISOL SIMPLES LONGO AZUL 2,5MM2 - TS-2,5/12 - PROAUTO | 140 | 140 | 0 | Não gerou necessidade cotação | 2026-07-23 07:30 | 100 |  | Baixada
6281 | 25591 | 28416 | 9606 | TERMINAL ILHOS ISOLADO SIMPLES AZUL 2,5MM2 | 30 | 30 | 0 | Não gerou necessidade cotação | 2026-07-23 07:30 | 100 |  | Baixada
6281 | 25591 | 28416 | 9686 | TERMINAL OLHAL ISOLADO AMARELO 4,0-6,0MM2 FURO M5 | 16 | 16 | 0 | Não gerou necessidade cotação | 2026-07-23 07:30 | 100 |  | Baixada
6281 | 25591 | 28416 | 9688 | TERMINAL OLHAL ISOLADO AMARELO 4,0-6,0MM2 FURO M8 | 8 | 8 | 0 | Não gerou necessidade cotação | 2026-07-23 07:30 | 100 |  | Baixada
6281 | 25591 | 28416 | 9621 | TERMINAL OLHAL ISOLADO AZUL 1,5-2,5MM2 FURO M4 | 54 | 54 | 0 | Não gerou necessidade cotação | 2026-07-23 07:30 | 100 |  | Baixada
6281 | 25591 | 28416 | 9622 | TERMINAL OLHAL ISOLADO AZUL 1,5-2,5MM2 FURO M5 | 194 | 194 | 0 | Não gerou necessidade cotação | 2026-07-23 07:30 | 100 |  | Baixada
6281 | 25591 | 28416 | 429 | TERMINAL PINO ISOL AZUL 1,5-2,5MM2 - PTV2-10 - PROAUTO | 2 | 2 | 0 | Não gerou necessidade cotação | 2026-07-23 07:30 | 100 |  | Baixada
6281 | 25622 | 28448 | 21457 | BORNE SECCIONAVEL TENSAO 2 CONDUTORES CINZA - 2007 8811 - WAGO | 20 | 20 | 0 | Não gerou necessidade cotação | 2026-07-23 07:30 | 100 |  | Baixada
6282 | 24416 | 27099 | 21459 | TAMPA FINAL CINZA - 2007 8891 - WAGO | 4 | 4 | 0 | Não gerou necessidade cotação | 2026-07-23 07:30 | 100 |  | Baixada
6282 | 25623 | 28449 | 4739 | PAINEL 800X800X2200 TIPICO SPCS MR INDOOR MUNSELL N6.5 - PSI STD A007 | 1 | 1 | 0 | Não gerou necessidade cotação | 2026-07-23 07:30 | 100 |  | Baixada
6282 | 25623 | 28449 | 4007 | PFF 19" 01U 1 TOMADA MUNSELL N6.5 - PSI PFF 1U 008 - KITFRAME | 1 | 1 | 0 | Não gerou necessidade cotação | 2026-07-23 07:30 | 100 |  | Baixada
6282 | 25623 | 28449 | 3309 | PFF 19" 01U LISA MUNSELL N6.5 - PSI PFF 1U 001 - KITFRAME | 12 | 12 | 0 | Não gerou necessidade cotação | 2026-07-23 07:30 | 100 |  | Baixada
6282 | 25623 | 28449 | 7346 | PFF 19" 03U 4 BOTOES 22MM MUNSELL N6.5 - PSI PFF 3U 039 - KITFRAME | 1 | 1 | 0 | Não gerou necessidade cotação | 2026-07-23 07:30 | 100 |  | Baixada
6282 | 25623 | 28449 | 1488 | PFF 19" 03U LISA MUNSELL N6.5 - PSI PFF 3U 001 - KITFRAME | 6 | 6 | 0 | Não gerou necessidade cotação | 2026-07-23 07:30 | 100 |  | Baixada
6282 | 25624 | 28450 | 1458 | BORNE CONEXAO OLHAL RBO 5 - 3058059 - PHOENIX | 168 | 168 | 0 | Não gerou necessidade cotação | 2026-07-23 07:30 | 100 |  | Baixada
6282 | 25624 | 28450 | 21458 | BORNE SECCIONAVEL CORRENTE 2 CONDUTORES CINZA - 2007 8821 - WAGO | 28 | 28 | 0 | Não gerou necessidade cotação | 2026-07-23 07:30 | 100 |  | Baixada
6282 | 25624 | 28450 | 21457 | BORNE SECCIONAVEL TENSAO 2 CONDUTORES CINZA - 2007 8811 - WAGO | 20 | 20 | 0 | Não gerou necessidade cotação | 2026-07-23 07:30 | 100 |  | Baixada
6282 | 25624 | 28450 | 441 | CHAVE FIM DE CURSO 15A 250VCA 1NAF - FM 1307 - METALTEX | 2 | 2 | 0 | Não gerou necessidade cotação | 2026-07-23 07:30 | 100 |  | Baixada
6282 | 25624 | 28450 | 178 | MINIDISJUNTOR 2P C 10A MDWH C10 2 - 11422667 - WEG | 2 | 2 | 0 | Não gerou necessidade cotação | 2026-07-23 07:30 | 100 |  | Baixada
6282 | 25624 | 28450 | 357 | POSTE FINAL 9,5MM CINZA E/UK - 1201442 - PHOENIX | 16 | 16 | 0 | Não gerou necessidade cotação | 2026-07-23 07:30 | 100 |  | Baixada
6282 | 25624 | 28450 | 133 | RESISTENCIA DE AQUEC 150W 220VCA - 02CR150220322 - RR | 1 | 1 | 0 | Não gerou necessidade cotação | 2026-07-23 07:30 | 100 |  | Baixada
6282 | 25624 | 28450 | 13853 | SOQUETE PORTA LAMPADA PORCELANA E27 250V - V 92 - VOLTIM | 1 | 1 | 0 | Não gerou necessidade cotação | 2026-07-23 07:30 | 146 |  | Baixada
6282 | 25624 | 28450 | 661 | SUPERVISOR AC SMSI AC 220VCA - C904357 2 - WEIDMULLER | 1 | 1 | 0 | Não gerou necessidade cotação | 2026-07-23 07:30 | 100 |  | Baixada
6282 | 25624 | 28450 | 21461 | TAMPA COM TRAVAMENTO TRANSPARENTE 4 POLOS - 282 884 - WAGO | 10 | 10 | 0 | Não gerou necessidade cotação | 2026-07-23 07:30 | 100 |  | Baixada
6282 | 25624 | 28450 | 356 | TAMPA FINAL CINZA D RSC 5 - 3058020 - PHOENIX | 3 | 3 | 0 | Não gerou necessidade cotação | 2026-07-23 07:30 | 100 |  | Baixada
6282 | 25624 | 28450 | 188 | TERMOSTATO 0 A +60°C 1NF - 7T 81 0 000 2403 - FINDER | 1 | 1 | 0 | Não gerou necessidade cotação | 2026-07-23 07:30 | 100 |  | Baixada
6282 | 25624 | 28450 | 12825 | TOMADA MOD 2P+T 10A 250VCA EQUILLE BRANCA - 14232388 - WEG | 1 | 1 | 0 | Não gerou necessidade cotação | 2026-07-23 07:30 | 100 |  | Baixada
6282 | 25626 | 28452 | 254 | ARRUELA DE PRESSAO DIN 127 M4 ZINC BRANCO | 4 | 4 | 0 | Não gerou necessidade cotação | 2026-07-23 07:30 | 100 |  | Baixada
6282 | 25626 | 28452 | 255 | ARRUELA DE PRESSAO DIN 127 M5 ZINC BRANCO | 29 | 29 | 0 | Não gerou necessidade cotação | 2026-07-23 07:30 | 100 |  | Baixada
6282 | 25626 | 28452 | 286 | ARRUELA DE PRESSAO DIN 127 M8 ZINC BRANCO | 4 | 4 | 0 | Não gerou necessidade cotação | 2026-07-23 07:30 | 100 |  | Baixada
6282 | 25626 | 28452 | 256 | ARRUELA LISA DIN 125A M4 ZINC BRANCO | 4 | 4 | 0 | Não gerou necessidade cotação | 2026-07-23 07:30 | 100 |  | Baixada
6282 | 25626 | 28452 | 287 | ARRUELA LISA DIN 125A M5 ZINC BRANCO | 29 | 29 | 0 | Não gerou necessidade cotação | 2026-07-23 07:30 | 100 |  | Baixada
6282 | 25626 | 28452 | 273 | ARRUELA LISA DIN 125A M6 ZINC BRANCO | 4 | 4 | 0 | Não gerou necessidade cotação | 2026-07-23 07:30 | 100 |  | Baixada
6282 | 25626 | 28452 | 274 | ARRUELA LISA DIN 125A M8 ZINC BRANCO | 6 | 6 | 0 | Não gerou necessidade cotação | 2026-07-23 07:30 | 100 |  | Baixada
6282 | 25626 | 28452 | 562 | ARRUELA LISA DIN 9021 M8 ZINC BRANCO | 2 | 2 | 0 | Não gerou necessidade cotação | 2026-07-23 07:30 | 100 |  | Baixada
6282 | 25626 | 28452 | 1053 | CANALETA PVC RF AZUL PETROLEO 50X50MM | 2 | 2 | 0 | Não gerou necessidade cotação | 2026-07-23 07:30 | 100 |  | Baixada
6282 | 25626 | 28452 | 55 | CANALETA PVC RF CINZA 80X80MM | 12 | 12 | 0 | Não gerou necessidade cotação | 2026-07-23 07:30 | 100 |  | Baixada
6282 | 25626 | 28452 | 307 | PARAFUSO CAB CILINDRICA FS MA M4 X 20 ZINC BR | 1 | 1 | 0 | Não gerou necessidade cotação | 2026-07-23 07:30 | 100 |  | Baixada
6282 | 25626 | 28452 | 169 | PARAFUSO MAQ CAB PANELA PHILLIPS M4 X 25 ZINC BR | 4 | 4 | 0 | Não gerou necessidade cotação | 2026-07-23 07:30 | 100 |  | Baixada
6282 | 25626 | 28452 | 440 | PARAFUSO MAQ CAB PANELA PHILLIPS M5 X 12 ZINC BR | 29 | 29 | 0 | Não gerou necessidade cotação | 2026-07-23 07:30 | 100 |  | Baixada
6282 | 25626 | 28452 | 291 | PARAFUSO SEXT DIN 933-8.8 M6 X 16 ZINC BR | 4 | 4 | 0 | Não gerou necessidade cotação | 2026-07-23 07:30 | 100 |  | Baixada
6282 | 25626 | 28452 | 653 | PARAFUSO SEXT DIN 933-8.8 M8 X 25 ZINC BR | 4 | 4 | 0 | Não gerou necessidade cotação | 2026-07-23 07:30 | 100 |  | Baixada
6282 | 25626 | 28452 | 26536 | PARAFUSO TRILOBULAR 8.8 CAB PANELA PHILLIPS M5 X 12 ZINC BR | 158 | 158 | 0 | Não gerou necessidade cotação | 2026-07-23 07:30 | 100 |  | Baixada
6282 | 25626 | 28452 | 4663 | PARAFUSO TRILOBULAR 8.8 CAB PANELA PHILLIPS M6 X 16 ZINC BR | 6 | 6 | 0 | Não gerou necessidade cotação | 2026-07-23 07:30 | 100 |  | Baixada
6282 | 25626 | 28452 | 271 | PORCA SEXTAVADA DIN 934 CL-8 M6 ZINC BRANCO | 4 | 4 | 0 | Não gerou necessidade cotação | 2026-07-23 07:30 | 100 |  | Baixada
6282 | 25626 | 28452 | 272 | PORCA SEXTAVADA DIN 934 CL-8 M8 ZINC BRANCO | 4 | 4 | 0 | Não gerou necessidade cotação | 2026-07-23 07:30 | 100 |  | Baixada
6282 | 25626 | 28452 | 1803 | TRILHO FIXACAO PERFURADO NS 35/7,5 ZN PERF 2000MM - 1206421 - PHOENIX | 4 | 4 | 0 | Não gerou necessidade cotação | 2026-07-23 07:30 | 100 |  | Baixada
6282 | 25627 | 28453 | 476 | CORDOALHA TRANCADA CHATA COBRE ESTANHADO LARG 9,5MM | 2 | 2 | 0 | Não gerou necessidade cotação | 2026-07-23 07:30 | 100 |  | Baixada
6282 | 25627 | 28453 | 3715 | ETIQUETA PVC 39X7,5 BRANCA ETM 39X7,5B RL 1000 PCS - 11533 - PROAUTO | 7 | 7 | 0 | Não gerou necessidade cotação | 2026-07-23 07:30 | 100 |  | Baixada
6282 | 25627 | 28453 | 346 | FIXADOR AUTO ADESIVO BRANCO 28X28MM | 8 | 8 | 0 | Não gerou necessidade cotação | 2026-07-23 07:30 | 100 |  | Baixada
6282 | 25627 | 28453 | 1621 | IDENTIFICADOR DE PLASTICO UCT TM 10 - 0829142 - PHOENIX | 336 | 336 | 0 | Não gerou necessidade cotação | 2026-07-23 07:30 | 100 |  | Baixada
6282 | 25627 | 28453 | 2247 | MALHA (MONOFILAMENTO) NYLON EXPANSIVA PRETA 50MM | 3 | 3 | 0 | Não gerou necessidade cotação | 2026-07-23 07:30 | 100 |  | Baixada
6282 | 25627 | 28453 | 592 | PORTA IDENTIFICACAO PARA POSTE FINAL - USK BJ - 843 - PROAUTO | 7 | 7 | 0 | Não gerou necessidade cotação | 2026-07-23 07:30 | 100 |  | Baixada
6282 | 25627 | 28453 | 1802 | PORTA IDENTIFICADOR 2-4MM2 PATG 2/30 - 0822453 - PHOENIX | 678 | 678 | 0 | Não gerou necessidade cotação | 2026-07-23 07:30 | 100 |  | Baixada
6282 | 25627 | 28453 | 241 | TERMINAL ILHOS ISOL DUPLO AZUL 2,5MM2 - TD-2,5/10 - PROAUTO | 5 | 5 | 0 | Não gerou necessidade cotação | 2026-07-23 07:30 | 100 |  | Baixada
6282 | 25627 | 28453 | 422 | TERMINAL ILHOS ISOL DUPLO CINZA 4,0MM2 - TD-4/12 - PROAUTO | 6 | 6 | 0 | Não gerou necessidade cotação | 2026-07-23 07:30 | 100 |  | Baixada
6282 | 25627 | 28453 | 6135 | TERMINAL ILHOS ISOL DUPLO LONGO CINZA 2,5MM2 - TD-2,5/12 - PROAUTO | 64 | 64 | 0 | Não gerou necessidade cotação | 2026-07-23 07:30 | 100 |  | Baixada
6282 | 25627 | 28453 | 424 | TERMINAL ILHOS ISOL SIMPLES CINZA 4,0MM2 - TS-4/10 - PROAUTO | 8 | 8 | 0 | Não gerou necessidade cotação | 2026-07-23 07:30 | 100 |  | Baixada
6282 | 25627 | 28453 | 502 | TERMINAL ILHOS ISOL SIMPLES LONGO AZUL 2,5MM2 - TS-2,5/12 - PROAUTO | 140 | 140 | 0 | Não gerou necessidade cotação | 2026-07-23 07:30 | 100 |  | Baixada
6282 | 25627 | 28453 | 9606 | TERMINAL ILHOS ISOLADO SIMPLES AZUL 2,5MM2 | 30 | 30 | 0 | Não gerou necessidade cotação | 2026-07-23 07:30 | 100 |  | Baixada
6282 | 25627 | 28453 | 9686 | TERMINAL OLHAL ISOLADO AMARELO 4,0-6,0MM2 FURO M5 | 16 | 16 | 0 | Não gerou necessidade cotação | 2026-07-23 07:30 | 100 |  | Baixada
6282 | 25627 | 28453 | 9688 | TERMINAL OLHAL ISOLADO AMARELO 4,0-6,0MM2 FURO M8 | 8 | 8 | 0 | Não gerou necessidade cotação | 2026-07-23 07:30 | 100 |  | Baixada
6282 | 25627 | 28453 | 9621 | TERMINAL OLHAL ISOLADO AZUL 1,5-2,5MM2 FURO M4 | 54 | 54 | 0 | Não gerou necessidade cotação | 2026-07-23 07:30 | 100 |  | Baixada
6282 | 25627 | 28453 | 9622 | TERMINAL OLHAL ISOLADO AZUL 1,5-2,5MM2 FURO M5 | 194 | 194 | 0 | Não gerou necessidade cotação | 2026-07-23 07:30 | 100 |  | Baixada
6282 | 25627 | 28453 | 429 | TERMINAL PINO ISOL AZUL 1,5-2,5MM2 - PTV2-10 - PROAUTO | 2 | 2 | 0 | Não gerou necessidade cotação | 2026-07-23 07:30 | 100 |  | Baixada
6282 | 25659 | 28488 | 21462 | JUMPER 2 POLOS ISOLADO LARANJA - 2007 8442 - WAGO | 15 | 15 | 0 | Não gerou necessidade cotação | 2026-07-23 07:30 | 100 |  | Baixada